## Standort-Tabelle
| KOORDINATE (aus Google Maps) | KOORDINATE (aus Google Maps) | TITEL | STRASSE | HAUSNUMMER | POSTLEITZAHL | ORT | NOTIZ | KATEGORIE | ART_GRUNDSTUECK | ART | ANZAHL | STECKERTYP | LEISTUNG | GESAMTLEISTUNG | HARDWARE | LAGE | UMSETZUNG_BIS | LADEKAPAZITAET | NETZABFRAGE BEI | NOTIZ_NETZBETREIBER | ENTFERNUNG_NETZANSCHLUSS | KOSTENSCHAETZUNG_NETZ_TIEFBAU | KOSTENSCHAETZUNG_TRAFO | KOSTENSCHAETZUNG_ANSCHAFFUNG | KOSTENSCHAETZUNG_FIXKOSTEN | KOSTENSCHAETZUNG_GESAMT | LANDKREIS_KREISFREIESTADT | KOMMUNE | GEMEINDE / ORTSTEIL | STANDORTNUMMER | BEARBEITET VON
lfd. Nr. | koordinate | koordinate | titel | strasse | hausnummer | postleitzahl | ort |  | kategorie | art_grunds | art | anzahl | steckertyp | leistung | gesamtleis | hardware | lage | umsetz_bis | kapazitaet | abfrag_bei | notiz_netz | entfernung | kost_netz | kost_trafo | kost_ansch | kost_fix | kost_ges | landkreis | kommune | ortsteil | standortnu | bearbeitet
1 | 51.9869 | 9.8298 | Seminarparkplatz | Seminarstrasse |  | 31061 | Alfeld (Leine) |  | Ö | Einkaufen | AC | 4 | Typ 2 | 22 | 88 | AC-Säule |  | Bestand | 352 | Überlandwerk Leinetal GmbH | [6 empty] | 0 | Landkreis Hildesheim | Stadt Alfeld (Leine) | Alfeld (Leine) - Hauptort | HI-Alfeld_(Leine)-Alfeld_(Leine)-B01 | Beck, Christina
2 | 51.9807 | 9.8178 | Überlandwerk Leinetal GmbH | Hannoversche Straße | 1 | 31061 | Alfeld (Leine) |  | H | Mobilität | AC | 2 | Typ 2 | 22 | 44 | AC-Säule |  | Bestand | 176 | Überlandwerk Leinetal GmbH | [6 empty] | 0 | Landkreis Hildesheim | Stadt Alfeld (Leine) | Alfeld (Leine) - Hauptort | HI-Alfeld_(Leine)-Alfeld_(Leine)-B02 | Beck, Christina
3 | 51.992 | 9.8392 | Feddersen Automobile GmbH | Senator-Behrens-Straße | 6 | 31061 | Alfeld (Leine) |  | H | Einkaufen | AC | 1 | Typ 2 | 22 | 22 | AC-Säule |  | Bestand | 88 | Überlandwerk Leinetal GmbH | [6 empty] | 0 | Landkreis Hildesheim | Stadt Alfeld (Leine) | Alfeld (Leine) - Hauptort | HI-Alfeld_(Leine)-Alfeld_(Leine)-B03 | Beck, Christina
4 | 51.9921 | 9.8392 | Feddersen Automobile GmbH | Senator-Behrens-Straße | 6 | 31061 | Alfeld (Leine) |  | H | Einkaufen | DC | 1 | CCS | 50 | 50 | DC-Säule |  | Bestand | 200 | Überlandwerk Leinetal GmbH | [6 empty] | 0 | Landkreis Hildesheim | Stadt Alfeld (Leine) | Alfeld (Leine) - Hauptort | HI-Alfeld_(Leine)-Alfeld_(Leine)-B04 | Beck, Christina
5 | 51.9867 | 9.8256 | Rathaus | Marktplatz | 1 | 31061 | Alfeld (Leine) | Lademöglichkeit für Gäste des Rathauses (2 Std. kostenfrei) und E-Autos der Stadtverwaltung. | Ö | Öffentliche Einrichtung | AC | 2 | Typ 2 | 3.7 | 7.4 | Wallbox |  | Bestand | 29.3332 | Überlandwerk Leinetal GmbH | [6 empty] | 0 | Landkreis Hildesheim | Stadt Alfeld (Leine) | Alfeld (Leine) - Hauptort | HI-Alfeld_(Leine)-Alfeld_(Leine)-B05 | Beck, Christina
6 | 52.2528 | 9.9696 | vorhandene Ladesäule am Rathaus | Jahnstraße | 1 | 31191 | Algermissen | Parkplatz Rathaus, Sporthalle | Ö | Öffentliche Einrichtung | DC | 1 | CCS | 50 | 50 | DC-Säule |  | Bestand | 200 | Avacon Netz GmbH | [6 empty] | 0 | Landkreis Hildesheim | Gemeinde Algermissen | Algermissen | HI-Algermissen-Algermissen-001 | Kraßmann
7 | 52.2529 | 9.9706 | sOfA | Jahnstraße | 8 | 31191 | Algermissen | Parkplatz MGH und Kita | Ö | Öffentliche Einrichtung | AC | 2 | Typ 2 | 22 | 44 | Wallbox |  | 2025 | 176 | Avacon Netz GmbH | NS-Anschluss, Standard inkl. BKZ und ZAS | bis 100 m | 5570 |  | 5600 | 3400 | 14570 | Landkreis Hildesheim | Gemeinde Algermissen | Algermissen | HI-Algermissen-Algermissen-002 | Kraßmann
8 | 52.2581 | 9.9637 | Netto | Heerstraße | 12 B | 31191 | Algermissen | Parkplatz Supermarkt, Fitnessstudio | H | Einkaufen | HPC | 1 | CCS | 150 | 150 | HPC-Säule |  | 2025 | 300 | Avacon Netz GmbH | geschätzt durch NLStBV | bis 100 m | 39589 |  | 45000 | 5500 | 90089 | Landkreis Hildesheim | Gemeinde Algermissen | Algermissen | HI-Algermissen-Algermissen-003 | Kraßmann
9 | 52.2518 | 9.9664 | Bahnhof | Bahnhofspl. | 4 | 31191 | Algermissen | Parkplatz Bahnhof | Ö | Mobilität | AC | 4 | Typ 2 | 22 | 88 | Wallbox |  | 2025 | 352 | Avacon Netz GmbH | NS-Anschluss, nicht Standard inkl. BKZ und ZAS, Annahme 200 m Entfernung | über 100 m | 37729 |  | 5600 | 6800 | 50129 | Landkreis Hildesheim | Gemeinde Algermissen | Algermissen | HI-Algermissen-Algermissen-004 | Kraßmann
10 | 52.2526 | 9.9826 | Aktiv Gesundheitszentrum | Hildesheimer Str. | 23 | 31191 | Algermissen | Parkplatz Fitnessstudio | H | Kultur | AC | 3 | Typ 2 | 22 | 66 | Wallbox |  | 2025 | 264 | Avacon Netz GmbH | NS-Anschluss, nicht Standard inkl. BKZ und ZAS, Annahme 200 m Entfernung | über 100 m | 37069 |  | 2800 | 5100 | 44969 | Landkreis Hildesheim | Gemeinde Algermissen | Algermissen | HI-Algermissen-Algermissen-005 | Kraßmann
11 | 52.2536 | 9.9742 | Bistro Algermissen | Markstraße | 18 | 31191 | Algermissen | Parkplatz Gastronomie | H | Gastronomie | AC | 2 | Typ 2 | 22 | 44 | Wallbox |  | 2025 | 176 | Avacon Netz GmbH | NS-Anschluss, Standard inkl. BKZ und ZAS | bis 100 m | 5570 |  | 11200 | 3400 | 20170 | Landkreis Hildesheim | Gemeinde Algermissen | Algermissen | HI-Algermissen-Algermissen-006 | Kraßmann
12 | 52.2521 | 9.9716 | Nah&Gut | Kolpingstraße | 37 | 31191 | Algermissen | Parkplatz Supermarkt | H | Einkaufen | HPC | 1 | CCS | 150 | 150 | HPC-Säule |  | 2025 | 300 | Avacon Netz GmbH | geschätzt durch NLStBV | bis 100 m | 39589 |  | 45000 | 5500 | 90089 | Landkreis Hildesheim | Gemeinde Algermissen | Algermissen | HI-Algermissen-Algermissen-007 | Kraßmann
13 | 52.2512 | 9.9714 | Grundschule Algermissen | Schulstraße | 1 | 31191 | Algermissen | Parkplatz Grundschule | Ö | Öffentliche Einrichtung | AC | 2 | Typ 2 | 22 | 44 | Wallbox |  | 2025 | 176 | Avacon Netz GmbH | NS-Anschluss, Standard inkl. BKZ und ZAS | bis 100 m | 5570 |  | 5600 | 3400 | 14570 | Landkreis Hildesheim | Gemeinde Algermissen | Algermissen | HI-Algermissen-Algermissen-008 | Kraßmann
14 | 52.2539 | 9.9734 | Versorgungszentrum / Gesundheitszentrum (noch in Planung) | Marktstraße | 34 | 31191 | Algermissen | Parkplatz (Bauprojekt noch in Planung) | H | Öffentliche Einrichtung | AC | 4 | Typ 2 | 22 | 88 | Wallbox |  | 2025 | 352 | Avacon Netz GmbH | NS-Anschluss, nicht Standard inkl. BKZ und ZAS, Annahme 200 m Entfernung | über 100 m | 37729 |  | 2800 | 6800 | 47329 | Landkreis Hildesheim | Gemeinde Algermissen | Algermissen | HI-Algermissen-Algermissen-009 | Kraßmann
15 | 52.2543 | 9.9692 | Rewe | Im Knick | 4 | 31191 | Algermissen | Parkplatz Supermarkt | H | Einkaufen | HPC | 1 | CCS | 150 | 150 | HPC-Säule |  | 2025 | 300 | Avacon Netz GmbH | geschätzt durch NLStBV | bis 100 m | 39589 |  | 45000 | 5500 | 90089 | Landkreis Hildesheim | Gemeinde Algermissen | Algermissen | HI-Algermissen-Algermissen-010 | Kraßmann
16 | 52.2518 | 9.9634 | Weiterer Sack- und Planenfabrik | Lange Straße | 24 | 31191 | Algermissen | Parkplatz | H | Mobilität | AC | 2 | Typ 2 | 22 | 44 | Wallbox |  | 2025 | 176 | Avacon Netz GmbH | NS-Anschluss, Standard inkl. BKZ und ZAS | bis 100 m | 5570 |  | 11200 | 3400 | 20170 | Landkreis Hildesheim | Gemeinde Algermissen | Algermissen | HI-Algermissen-Algermissen-011 | Kraßmann
17 | 52.251 | 9.9639 | Friseur | Mühlenstraße | 2 | 31191 | Algermissen | Parkplatz | H | Kultur | AC | 2 | Typ 2 | 22 | 44 | Wallbox |  | 2025 | 176 | Avacon Netz GmbH | NS-Anschluss, Standard inkl. BKZ und ZAS | bis 100 m | 5570 |  | 2800 | 3400 | 11770 | Landkreis Hildesheim | Gemeinde Algermissen | Algermissen | HI-Algermissen-Algermissen-012 | Kraßmann
18 | 52.2487 | 9.9699 | Sporthalle | Ostpreußenstraße | 16 | 31191 | Algermissen | Parkplatz Sporthalle | Ö | Öffentliche Einrichtung | AC | 2 | Typ 2 | 22 | 44 | Wallbox |  | 2025 | 176 | Avacon Netz GmbH | NS-Anschluss, Standard inkl. BKZ und ZAS | bis 100 m | 5570 |  | 5600 | 3400 | 14570 | Landkreis Hildesheim | Gemeinde Algermissen | Algermissen | HI-Algermissen-Algermissen-013 | Kraßmann
19 | 52.271 | 9.9242 | Feuerwehr Bledeln | Breite Str. | 4 A | 31191 | Algermissen, Bledeln | Stellplatz vor Feuerwehr | Ö | Öffentliche Einrichtung | AC | 2 | Typ 2 | 22 | 44 | Wallbox |  | 2025 | 176 | Avacon Netz GmbH | NS-Anschluss, Standard inkl. BKZ und ZAS | bis 100 m | 5570 |  | 5600 | 3400 | 14570 | Landkreis Hildesheim | Gemeinde Algermissen | Bledeln | HI-Algermissen-Bledeln-001 | Kraßmann
20 | 52.2702 | 10.0131 | Ortsmitte Groß Lobke | Parkstraße |  | 31191 | Algermissen, Groß Lobke | Parkfläche | Ö | Mobilität | AC | 2 | Typ 2 | 22 | 44 | Wallbox |  | 2025 | 176 | Avacon Netz GmbH | NS-Anschluss, Standard inkl. BKZ und ZAS | bis 100 m | 5570 |  | 5600 | 3400 | 14570 | Landkreis Hildesheim | Gemeinde Algermissen | Gr. Lobke | HI-Algermissen-Groß_Lobke-001 | Kraßmann
21 | 52.2764 | 9.953 | Sportplatz, DGH, Jugendraum, Kita Lühnde | Hangeräthsweg |  | 31191 | Algermissen, Lühnde | Parkplatz Jugendraum, Sportplatz, DGH, Kita, Grundschule in der Nähe | Ö | Öffentliche Einrichtung | AC | 2 | Typ 2 | 22 | 44 | Wallbox |  | 2025 | 176 | Avacon Netz GmbH | NS-Anschluss, Standard inkl. BKZ und ZAS | bis 100 m | 5570 |  | 5600 | 3400 | 14570 | Landkreis Hildesheim | Gemeinde Algermissen | Lühnde | HI-Algermissen-Lühnde-001 | Kraßmann
22 | 52.2769 | 9.9509 | Grundschule Lühnde | Hangeräthsweg | 1 | 31191 | Algermissen, Lühnde | Parkplatz Grundschule | Ö | Öffentliche Einrichtung | AC | 2 | Typ 2 | 22 | 44 | Wallbox |  | 2025 | 176 | Avacon Netz GmbH | NS-Anschluss, Standard inkl. BKZ und ZAS | bis 100 m | 5570 |  | 5600 | 3400 | 14570 | Landkreis Hildesheim | Gemeinde Algermissen | Lühnde | HI-Algermissen-Lühnde-002 | Kraßmann
23 | 52.2744 | 9.9511 | Bushaltestelle Ortsmitte Lühnde | Hauptstraße | 22 A | 31191 | Algermissen, Lühnde | Parkplatz Bushaltestelle | Ö | Mobilität | AC | 2 | Typ 2 | 22 | 44 | Wallbox |  | 2025 | 176 | Avacon Netz GmbH | NS-Anschluss, Standard inkl. BKZ und ZAS | bis 100 m | 5570 |  | 5600 | 3400 | 14570 | Landkreis Hildesheim | Gemeinde Algermissen | Lühnde | HI-Algermissen-Lühnde-003 | Kraßmann
24 | 52.2821 | 9.9755 | Parkstreifen Ummeln | Ostermarsch |  | 31191 | Algermissen, Ummeln | Parkfläche | Ö | Mobilität | AC | 2 | Typ 2 | 22 | 44 | Wallbox |  | 2025 | 176 | Avacon Netz GmbH | NS-Anschluss, Standard inkl. BKZ und ZAS | bis 100 m | 5570 |  | 5600 | 3400 | 14570 | Landkreis Hildesheim | Gemeinde Algermissen | Ummeln | HI-Algermissen-Ummeln-001 | Kraßmann
25 | 52.0697 | 10.0178 | Haltepunkt Solebad | Salinenstraße | 38 C | 31162 | Bad Salzdetfurth |  | Ö | Öffentliche Einrichtung | AC | 1 | Typ 2 | 22 | 22 | Wallbox |  | 2025 | 88 | Avacon Netz GmbH | NS-Anschluss, Standard inkl. BKZ und ZAS | bis 100 m | 5150 |  | 5600 | 1700 | 12450 | Landkreis Hildesheim | Stadt Bad Salzdetfurth | Bad Salzdetfurth | HI-Bad_Salzdetfurth-Bad_Salzdetfurth-001 | Werner
26 | 52.0684 | 10.021 | IGS Bad Salzdetfurth | Birkenweg | 38 | 31162 | Bad Salzdetfurth |  | Ö | Öffentliche Einrichtung | AC | 1 | Typ 2 | 22 | 22 | Wallbox |  | 2028 | 88 | Avacon Netz GmbH | NS-Anschluss, Standard inkl. BKZ und ZAS | bis 100 m | 5150 |  | 5600 | 1700 | 12450 | Landkreis Hildesheim | Stadt Bad Salzdetfurth | Bad Salzdetfurth | HI-Bad_Salzdetfurth-Bad_Salzdetfurth-002 | Werner
27 | 52.0682 | 10.0145 | Altenheim Willig | Salinenstraße | 31 | 31162 | Bad Salzdetfurth |  | H | Öffentliche Einrichtung | DC | 1 | CCS | 50 | 50 | DC-Säule |  | 2030 | 200 | Avacon Netz GmbH | NS-Anschluss, Standard inkl. BKZ und ZAS | bis 100 m | 5750 |  | 35000 | 3000 | 43750 | Landkreis Hildesheim | Stadt Bad Salzdetfurth | Bad Salzdetfurth | HI-Bad_Salzdetfurth-Bad_Salzdetfurth-003 | Werner
28 | 52.0676 | 10.0135 | Bergbaumuseum | Salinenstraße | 19 | 31162 | Bad Salzdetfurth |  | Ö | Tourismus | AC | 1 | Typ 2 | 22 | 22 | Wallbox |  | 2028 | 88 | Avacon Netz GmbH | NS-Anschluss, Standard inkl. BKZ und ZAS | bis 100 m | 5150 |  | 2800 | 1700 | 9650 | Landkreis Hildesheim | Stadt Bad Salzdetfurth | Bad Salzdetfurth | HI-Bad_Salzdetfurth-Bad_Salzdetfurth-004 | Werner
29 | 52.0671 | 10.0121 | Kurpark | Salinenstraße | 19 | 31162 | Bad Salzdetfurth |  | Ö | Tourismus | DC | 1 | CCS | 50 | 50 | DC-Säule |  | 2028 | 200 | Avacon Netz GmbH | NS-Anschluss, Standard inkl. BKZ und ZAS | bis 100 m | 5750 |  | 35000 | 3000 | 43750 | Landkreis Hildesheim | Stadt Bad Salzdetfurth | Bad Salzdetfurth | HI-Bad_Salzdetfurth-Bad_Salzdetfurth-005 | Werner
30 | 52.0665 | 10.0104 | Kurmittelhaus | Unterstraße | 87 | 31162 | Bad Salzdetfurth |  | Ö | Öffentliche Einrichtung | DC | 1 | CCS | 50 | 50 | DC-Säule |  | 2028 | 200 | Avacon Netz GmbH | NS-Anschluss, Standard inkl. BKZ und ZAS | bis 100 m | 5750 |  | 35000 | 3000 | 43750 | Landkreis Hildesheim | Stadt Bad Salzdetfurth | Bad Salzdetfurth | HI-Bad_Salzdetfurth-Bad_Salzdetfurth-006 | Werner
31 | 52.0647 | 10.0071 | Parkplatz Mühlenstraße | Mühlenstraße | 5 | 31162 | Bad Salzdetfurth |  | Ö | Mobilität | DC | 1 | CCS | 50 | 50 | DC-Säule |  | 2025 | 200 | Avacon Netz GmbH | NS-Anschluss, Standard inkl. BKZ und ZAS | bis 100 m | 5750 |  | 35000 | 3000 | 43750 | Landkreis Hildesheim | Stadt Bad Salzdetfurth | Bad Salzdetfurth | HI-Bad_Salzdetfurth-Bad_Salzdetfurth-007 | Werner
32 | 52.0647 | 10.0071 | Parkplatz Mühlenstraße | Mühlenstraße | 5 | 31162 | Bad Salzdetfurth |  | Ö | Mobilität | AC | 1 | Typ 2 | 22 | 22 | Wallbox |  | 2028 | 88 | Avacon Netz GmbH | NS-Anschluss, Standard inkl. BKZ und ZAS | bis 100 m | 5150 |  | 2800 | 1700 | 9650 | Landkreis Hildesheim | Stadt Bad Salzdetfurth | Bad Salzdetfurth | HI-Bad_Salzdetfurth-Bad_Salzdetfurth-008 | Werner
33 | 52.0627 | 10.008 | Parkplatz Oberstraße | Oberstraße | 106 | 31162 | Bad Salzdetfurth |  | Ö | Mobilität | DC | 1 | CCS | 50 | 50 | DC-Säule |  | 2028 | 200 | Avacon Netz GmbH | NS-Anschluss, Standard inkl. BKZ und ZAS | bis 100 m | 5750 |  | 35000 | 3000 | 43750 | Landkreis Hildesheim | Stadt Bad Salzdetfurth | Bad Salzdetfurth | HI-Bad_Salzdetfurth-Bad_Salzdetfurth-009 | Werner
34 | 52.0622 | 10.0056 | Bahnhof Bad Salzdetfurth | Bahnhofstraße | 4 | 31162 | Bad Salzdetfurth |  | Ö | Mobilität | AC | 1 | Typ 2 | 22 | 22 | Wallbox |  | 2028 | 88 | Avacon Netz GmbH | NS-Anschluss, Standard inkl. BKZ und ZAS | bis 100 m | 5150 |  | 2800 | 1700 | 9650 | Landkreis Hildesheim | Stadt Bad Salzdetfurth | Bad Salzdetfurth | HI-Bad_Salzdetfurth-Bad_Salzdetfurth-010 | Werner
35 | 52.0622 | 10.0056 | Bahnhof Bad Salzdetfurth | Bahnhofstraße | 4 | 31162 | Bad Salzdetfurth |  | Ö | Mobilität | AC | 1 | Typ 2 | 22 | 22 | Wallbox |  | 2025 | 88 | Avacon Netz GmbH | NS-Anschluss, Standard inkl. BKZ und ZAS | bis 100 m | 5150 |  | 2800 | 1700 | 9650 | Landkreis Hildesheim | Stadt Bad Salzdetfurth | Bad Salzdetfurth | HI-Bad_Salzdetfurth-Bad_Salzdetfurth-011 | Werner
36 | 52.0607 | 10.0064 | Rathausparkplatz | Oberstraße | 6 | 31162 | Bad Salzdetfurth |  | Ö | Öffentliche Einrichtung | AC | 1 | Typ 2 | 22 | 22 | Wallbox |  | 2028 | 88 | Avacon Netz GmbH | NS-Anschluss, Standard inkl. BKZ und ZAS | bis 100 m | 5150 |  | 2800 | 1700 | 9650 | Landkreis Hildesheim | Stadt Bad Salzdetfurth | Bad Salzdetfurth | HI-Bad_Salzdetfurth-Bad_Salzdetfurth-012 | Werner
37 | 52.058 | 10 | Parkplatz BOP | Schachtstraße |  | 31162 | Bad Salzdetfurth |  | Ö | Tourismus | AC | 1 | Typ 2 | 22 | 22 | Wallbox |  | 2028 | 88 | Avacon Netz GmbH | NS-Anschluss, Standard inkl. BKZ und ZAS | bis 100 m | 5150 |  | 2800 | 1700 | 9650 | Landkreis Hildesheim | Stadt Bad Salzdetfurth | Bad Salzdetfurth | HI-Bad_Salzdetfurth-Bad_Salzdetfurth-013 | Werner
38 | 52.0658 | 10.0141 | Grundschule Lammetal | Am Mühlenbusch | 28 | 31162 | Bad Salzdetfurth |  | Ö | Öffentliche Einrichtung | AC | 1 | Typ 2 | 22 | 22 | Wallbox |  | 2028 | 88 | Avacon Netz GmbH | NS-Anschluss, Standard inkl. BKZ und ZAS | bis 100 m | 5150 |  | 2800 | 1700 | 9650 | Landkreis Hildesheim | Stadt Bad Salzdetfurth | Bad Salzdetfurth | HI-Bad_Salzdetfurth-Bad_Salzdetfurth-014 | Werner
39 | 52.0565 | 10.0153 | HAJO/Spoprtplatz | Raabestraße | 8 | 31162 | Bad Salzdetfurth |  | Ö | Öffentliche Einrichtung | DC | 1 | CCS | 50 | 50 | DC-Säule |  | 2030 | 200 | Avacon Netz GmbH | NS-Anschluss, Standard inkl. BKZ und ZAS | bis 100 m | 5750 |  | 35000 | 3000 | 43750 | Landkreis Hildesheim | Stadt Bad Salzdetfurth | Bad Salzdetfurth | HI-Bad_Salzdetfurth-Bad_Salzdetfurth-015 | Werner
40 | 52.053 | 10.01 | Waldfriedhof | Breslauer Straße |  | 31162 | Bad Salzdetfurth |  | Ö | Öffentliche Einrichtung | DC | 1 | CCS | 50 | 50 | DC-Säule |  | 2030 | 200 | Avacon Netz GmbH | NS-Anschluss, Standard inkl. BKZ und ZAS | bis 100 m | 5750 |  | 35000 | 3000 | 43750 | Landkreis Hildesheim | Stadt Bad Salzdetfurth | Bad Salzdetfurth | HI-Bad_Salzdetfurth-Bad_Salzdetfurth-016 | Werner
41 | 52.0565 | 10.0067 | Freibad | Jahnplatz | 5 | 31162 | Bad Salzdetfurth |  | Ö | Öffentliche Einrichtung | AC | 1 | Typ 2 | 22 | 22 | Wallbox |  | 2025 | 88 | Avacon Netz GmbH | NS-Anschluss, Standard inkl. BKZ und ZAS | bis 100 m | 5150 |  | 2800 | 1700 | 9650 | Landkreis Hildesheim | Stadt Bad Salzdetfurth | Bad Salzdetfurth | HI-Bad_Salzdetfurth-Bad_Salzdetfurth-017 | Werner
42 | 52.0565 | 10.0067 | Freibad | Jahnplatz | 5 | 31162 | Bad Salzdetfurth |  | Ö | Öffentliche Einrichtung | AC | 1 | Typ 2 | 22 | 22 | Wallbox |  | 2028 | 88 | Avacon Netz GmbH | NS-Anschluss, Standard inkl. BKZ und ZAS | bis 100 m | 5150 |  | 2800 | 1700 | 9650 | Landkreis Hildesheim | Stadt Bad Salzdetfurth | Bad Salzdetfurth | HI-Bad_Salzdetfurth-Bad_Salzdetfurth-018 | Werner
43 | 52.0547 | 10.0043 | Rewe Övüc | Bodenburger Straße | 60 | 31162 | Bad Salzdetfurth |  | H | Einkaufen | DC | 1 | CCS | 50 | 50 | DC-Säule |  | 2028 | 200 | Avacon Netz GmbH | NS-Anschluss, Standard inkl. BKZ und ZAS | bis 100 m | 5750 |  | 35000 | 3000 | 43750 | Landkreis Hildesheim | Stadt Bad Salzdetfurth | Bad Salzdetfurth | HI-Bad_Salzdetfurth-Bad_Salzdetfurth-019 | Werner
44 | 52.0545 | 10.002 | Südstadtcenter | Bodenburger Straße | 8 A | 31162 | Bad Salzdetfurth |  | H | Öffentliche Einrichtung | DC | 1 | CCS | 50 | 50 | DC-Säule |  | 2028 | 200 | Avacon Netz GmbH | NS-Anschluss, Standard inkl. BKZ und ZAS | bis 100 m | 5750 |  | 35000 | 3000 | 43750 | Landkreis Hildesheim | Stadt Bad Salzdetfurth | Bad Salzdetfurth | HI-Bad_Salzdetfurth-Bad_Salzdetfurth-020 | Werner
45 | 52.0528 | 10.0016 | Aldi | Bodenburger Straße | 9 A | 31162 | Bad Salzdetfurth |  | H | Einkaufen | DC | 1 | CCS | 50 | 50 | DC-Säule |  | 2028 | 200 | Avacon Netz GmbH | NS-Anschluss, Standard inkl. BKZ und ZAS | bis 100 m | 5750 |  | 35000 | 3000 | 43750 | Landkreis Hildesheim | Stadt Bad Salzdetfurth | Bad Salzdetfurth | HI-Bad_Salzdetfurth-Bad_Salzdetfurth-021 | Werner
46 | 52.0532 | 9.9995 | In der Masch | Entlastungsstraße |  | 31162 | Bad Salzdetfurth |  | H | Tourismus | AC | 1 | Typ 2 | 22 | 22 | Wallbox |  | 2028 | 88 | Avacon Netz GmbH | NS-Anschluss, Standard inkl. BKZ und ZAS | bis 100 m | 5150 |  | 2800 | 1700 | 9650 | Landkreis Hildesheim | Stadt Bad Salzdetfurth | Bad Salzdetfurth | HI-Bad_Salzdetfurth-Bad_Salzdetfurth-022 | Werner
47 | 52.0506 | 10.0019 | Lidl | Bodenburger Straße | 22 | 31162 | Bad Salzdetfurth |  | H | Einkaufen | DC | 1 | CCS | 50 | 50 | DC-Säule |  | 2028 | 200 | Avacon Netz GmbH | NS-Anschluss, Standard inkl. BKZ und ZAS | bis 100 m | 5750 |  | 35000 | 3000 | 43750 | Landkreis Hildesheim | Stadt Bad Salzdetfurth | Bad Salzdetfurth | HI-Bad_Salzdetfurth-Bad_Salzdetfurth-023 | Werner
48 | 52.0487 | 10.0017 | Langes Feld | Langesfeld | 1 B | 31162 | Bad Salzdetfurth |  | H | Einkaufen | DC | 1 | CCS | 50 | 50 | DC-Säule |  | 2028 | 200 | Avacon Netz GmbH | NS-Anschluss, Standard inkl. BKZ und ZAS | bis 100 m | 5750 |  | 35000 | 3000 | 43750 | Landkreis Hildesheim | Stadt Bad Salzdetfurth | Bad Salzdetfurth | HI-Bad_Salzdetfurth-Bad_Salzdetfurth-024 | Werner
49 | 52.0475 | 10.0024 | TecCenter | Teccenter | 1 | 31162 | Bad Salzdetfurth |  | H | Mobilität | AC | 1 | Typ 2 | 22 | 22 | Wallbox |  | 2028 | 88 | Avacon Netz GmbH | NS-Anschluss, Standard inkl. BKZ und ZAS | bis 100 m | 5150 |  | 2800 | 1700 | 9650 | Landkreis Hildesheim | Stadt Bad Salzdetfurth | Bad Salzdetfurth | HI-Bad_Salzdetfurth-Bad_Salzdetfurth-025 | Werner
50 | 52.0543 | 10.003 | Parkplatz Bodenburger Straße | Bodenburger Straße | 55 A | 31162 | Bad Salzdetfurth |  | Ö | Mobilität | AC | 1 | Typ 2 | 22 | 22 | AC-Säule |  | Bestand | 88 | Avacon Netz GmbH | [6 empty] | 0 | Landkreis Hildesheim | Stadt Bad Salzdetfurth | Bad Salzdetfurth | HI-Bad_Salzdetfurth-Bad_Salzdetfurth-B01 | Werner
51 | 52.0612 | 10.0073 | Parkplatz Oberstraße | Oberstraße | 10 | 31162 | Bad Salzdetfurth |  | Ö | Mobilität | AC | 1 | Typ 2 | 22 | 22 | AC-Säule |  | Bestand | 88 | Avacon Netz GmbH | [6 empty] | 0 | Landkreis Hildesheim | Stadt Bad Salzdetfurth | Bad Salzdetfurth | HI-Bad_Salzdetfurth-Bad_Salzdetfurth-B02 | Werner
52 | 52.0548 | 10.0036 | Rewe | Bodenburger Straße |  | 31162 | Bad Salzdetfurth |  | H | Einkaufen | HPC | 2 | CCS | 150 | 300 | HPC-Säule |  | Bestand |  | Avacon Netz GmbH | [7 empty] | Landkreis Hildesheim | Stadt Bad Salzdetfurth | Bad Salzdetfurth | HI-Bad_Salzdetfurth-Bad_Salzdetfurth-B03 | Werner
53 | 52.0471 | 10.0084 | KiK | Ahnepaule |  | 31162 | Bad Salzdetfurth |  | H | Einkaufen | HPC | 2 | CCS | 150 | 300 | HPC-Säule |  | Bestand |  | Avacon Netz GmbH | [7 empty] | Landkreis Hildesheim | Stadt Bad Salzdetfurth | Bad Salzdetfurth | HI-Bad_Salzdetfurth-Bad_Salzdetfurth-B04 | Werner
54 | 52.0329 | 10.0037 | Haltepunkt Bodenburg | Salzdetfurther Straße |  | 31162 | Bad Salzdetfurth |  | Ö | Öffentliche Einrichtung | AC | 1 | Typ 2 | 22 | 22 | Wallbox |  | 2025 | 88 | Avacon Netz GmbH | NS-Anschluss, Standard inkl. BKZ und ZAS | bis 100 m | 5150 |  | 2800 | 1700 | 9650 | Landkreis Hildesheim | Stadt Bad Salzdetfurth | Bodenburg | HI-Bad_Salzdetfurth-Bodenburg-001 | Werner
55 | 52.0329 | 10.0037 | Haltepunkt Bodenburg | Salzdetfurther Straße |  | 31162 | Bad Salzdetfurth |  | Ö | Öffentliche Einrichtung | AC | 1 | Typ 2 | 22 | 22 | Wallbox |  | 2028 | 88 | Avacon Netz GmbH | NS-Anschluss, Standard inkl. BKZ und ZAS | bis 100 m | 5150 |  | 2800 | 1700 | 9650 | Landkreis Hildesheim | Stadt Bad Salzdetfurth | Bodenburg | HI-Bad_Salzdetfurth-Bodenburg-002 | Werner
56 | 52.0261 | 10.0091 | Marktplatz Bodenburg | Am Markt | 5 | 31162 | Bad Salzdetfurth |  | Ö | Einkaufen | AC | 1 | Typ 2 | 22 | 22 | Wallbox |  | 2025 | 88 | Avacon Netz GmbH | NS-Anschluss, Standard inkl. BKZ und ZAS | bis 100 m | 5150 |  | 2800 | 1700 | 9650 | Landkreis Hildesheim | Stadt Bad Salzdetfurth | Bodenburg | HI-Bad_Salzdetfurth-Bodenburg-003 | Werner
57 | 52.0261 | 10.0091 | Marktplatz Bodenburg | Am Markt | 5 | 31162 | Bad Salzdetfurth |  | Ö | Tourismus | DC | 1 | CCS | 50 | 50 | DC-Säule |  | 2028 | 200 | Avacon Netz GmbH | NS-Anschluss, Standard inkl. BKZ und ZAS | bis 100 m | 5750 |  | 35000 | 3000 | 43750 | Landkreis Hildesheim | Stadt Bad Salzdetfurth | Bodenburg | HI-Bad_Salzdetfurth-Bodenburg-004 | Werner
58 | 52.0228 | 10.0032 | Grundschule Bodenburg | Am Bruderstieg | 38 | 31162 | Bad Salzdetfurth |  | Ö | Öffentliche Einrichtung | AC | 1 | Typ 2 | 22 | 22 | Wallbox |  | 2028 | 88 | Avacon Netz GmbH | NS-Anschluss, Standard inkl. BKZ und ZAS | bis 100 m | 5150 |  | 2800 | 1700 | 9650 | Landkreis Hildesheim | Stadt Bad Salzdetfurth | Bodenburg | HI-Bad_Salzdetfurth-Bodenburg-005 | Werner
59 | 52.022 | 9.9989 | Freiesbad Bodenburg | Am Borbach | 1 | 31162 | Bad Salzdetfurth |  | Ö | Öffentliche Einrichtung | AC | 1 | Typ 2 | 22 | 22 | Wallbox |  | 2028 | 88 | Avacon Netz GmbH | NS-Anschluss, Standard inkl. BKZ und ZAS | bis 100 m | 5150 |  | 2800 | 1700 | 9650 | Landkreis Hildesheim | Stadt Bad Salzdetfurth | Bodenburg | HI-Bad_Salzdetfurth-Bodenburg-006 | Werner
60 | 52.0284 | 9.9867 | DGH Breinum | Brückenstraße | 7a | 31162 | Bad Salzdetfurth |  | Ö | Öffentliche Einrichtung | AC | 1 | Typ 2 | 22 | 22 | Wallbox |  | 2028 | 88 | Avacon Netz GmbH | NS-Anschluss, Standard inkl. BKZ und ZAS | bis 100 m | 5150 |  | 2800 | 1700 | 9650 | Landkreis Hildesheim | Stadt Bad Salzdetfurth | Breinum | HI-Bad_Salzdetfurth-Breinum-001 | Werner
61 | 52.0729 | 10.0121 | Salzeklinik I | An der Peesel | 5 | 31162 | Bad Salzdetfurth |  | Ö | Öffentliche Einrichtung | DC | 1 | CCS | 50 | 50 | DC-Säule |  | 2028 | 200 | Avacon Netz GmbH | NS-Anschluss, Standard inkl. BKZ und ZAS | bis 100 m | 5750 |  | 35000 | 3000 | 43750 | Landkreis Hildesheim | Stadt Bad Salzdetfurth | Detfurth | HI-Bad_Salzdetfurth-Detfurth-001 | Werner
62 | 52.0715 | 10.0182 | Solebadparkplatz | Solebadstraße | 1 | 31162 | Bad Salzdetfurth |  | Ö | Öffentliche Einrichtung | AC | 1 | Typ 2 | 22 | 22 | Wallbox |  | 2028 | 88 | Avacon Netz GmbH | NS-Anschluss, Standard inkl. BKZ und ZAS | bis 100 m | 5150 |  | 2800 | 1700 | 9650 | Landkreis Hildesheim | Stadt Bad Salzdetfurth | Detfurth | HI-Bad_Salzdetfurth-Detfurth-002 | Werner
63 | 52.0716 | 10.0181 | Parkplatz Solebad | Solebadstraße | 6 | 31162 | Bad Salzdetfurth |  | Ö | Öffentliche Einrichtung | AC | 1 | Typ 2 | 22 | 22 | AC-Säule |  | Bestand | 88 | Avacon Netz GmbH | [6 empty] | 0 | Landkreis Hildesheim | Stadt Bad Salzdetfurth | Detfurth | HI-Bad_Salzdetfurth-Detfurth-B01 | Werner
64 | 52.0729 | 10.0222 | Tennisverband | Am Triftweg | 3 | 31162 | Bad Salzdetfurth |  | H | Kultur | AC | 1 | Typ 2 | 22 | 22 | AC-Säule |  | Bestand | 88 | Avacon Netz GmbH | [6 empty] | 0 | Landkreis Hildesheim | Stadt Bad Salzdetfurth | Detfurth | HI-Bad_Salzdetfurth-Detfurth-B02 | Werner
65 | 52.0974 | 10.02 | Bahnhof Groß Düngen | Bahnhofsallee | 7 | 31162 | Bad Salzdetfurth |  | Ö | Mobilität | AC | 1 | Typ 2 | 22 | 22 | Wallbox |  | 2025 | 88 | Avacon Netz GmbH | NS-Anschluss, Standard inkl. BKZ und ZAS | bis 100 m | 5150 |  | 2800 | 1700 | 9650 | Landkreis Hildesheim | Stadt Bad Salzdetfurth | Groß Düngen | HI-Bad_Salzdetfurth-Groß_Düngen-001 | Werner
66 | 52.0951 | 10.0149 | Edeka Woelke | Wiedhof | 1 | 31162 | Bad Salzdetfurth |  | H | Einkaufen | HPC | 1 | CCS | 150 | 150 | HPC-Säule |  | 2028 | 300 | Avacon Netz GmbH | NS-Anschluss, nicht Standard inkl. BKZ und ZAS, Annahme 200 m Entfernung | über 100 m | 39589 |  | 45000 | 5500 | 90089 | Landkreis Hildesheim | Stadt Bad Salzdetfurth | Groß Düngen | HI-Bad_Salzdetfurth-Groß_Düngen-002 | Werner
67 | 52.1024 | 10.0381 | Hauptstraße 1 | Hauptstraße | 36 | 31162 | Bad Salzdetfurth |  | Ö | Mobilität | AC | 1 | Typ 2 | 22 | 22 | Wallbox |  | 2025 | 88 | Avacon Netz GmbH | NS-Anschluss, Standard inkl. BKZ und ZAS | bis 100 m | 5150 |  | 2800 | 1700 | 9650 | Landkreis Hildesheim | Stadt Bad Salzdetfurth | Heinde | HI-Bad_Salzdetfurth-Heinde-001 | Werner
68 | 52.1035 | 10.0325 | Hauptstraße 2 | Hauptstraße | 15 | 31162 | Bad Salzdetfurth |  | Ö | Mobilität | HPC | 1 | CCS | 150 | 150 | HPC-Säule |  | 2030 | 300 | Avacon Netz GmbH | NS-Anschluss, nicht Standard inkl. BKZ und ZAS, Annahme 200 m Entfernung | über 100 m | 39589 |  | 45000 | 5500 | 90089 | Landkreis Hildesheim | Stadt Bad Salzdetfurth | Heinde | HI-Bad_Salzdetfurth-Heinde-002 | Werner
69 | 52.0936 | 10.0722 | Am Brink | Am Brink | 3 | 31162 | Bad Salzdetfurth |  | Ö | Mobilität | AC | 1 | Typ 2 | 22 | 22 | Wallbox |  | 2030 | 88 | Avacon Netz GmbH | NS-Anschluss, Standard inkl. BKZ und ZAS | bis 100 m | 5150 |  | 2800 | 1700 | 9650 | Landkreis Hildesheim | Stadt Bad Salzdetfurth | Hockeln | HI-Bad_Salzdetfurth-Hockeln-001 | Werner
70 | 52.0949 | 10.0351 | Kapelle Kl. Düngen | Kreuzstraße | 9 | 31162 | Bad Salzdetfurth |  | Ö | Mobilität | AC | 1 | Typ 2 | 22 | 22 | Wallbox |  | 2030 | 88 | Avacon Netz GmbH | NS-Anschluss, Standard inkl. BKZ und ZAS | bis 100 m | 5150 |  | 2800 | 1700 | 9650 | Landkreis Hildesheim | Stadt Bad Salzdetfurth | Klein Düngen | HI-Bad_Salzdetfurth-Klein Düngen-001 | Werner
71 | 52.1164 | 10.0287 | Obstweinschänke | Ringstraße | 7 | 31162 | Bad Salzdetfurth |  | H | Gastronomie | AC | 1 | Typ 2 | 22 | 22 | Wallbox |  | 2025 | 88 | Avacon Netz GmbH | NS-Anschluss, Standard inkl. BKZ und ZAS | bis 100 m | 5150 |  | 2800 | 1700 | 9650 | Landkreis Hildesheim | Stadt Bad Salzdetfurth | Lechstedt | HI-Bad_Salzdetfurth-Lechstedt-001 | Werner
72 | 52.1139 | 10.0256 | Mittelstraße | Mittelstraße | 7 | 31162 | Bad Salzdetfurth |  | Ö | Mobilität | AC | 1 | Typ 2 | 22 | 22 | Wallbox |  | 2030 | 88 | Avacon Netz GmbH | NS-Anschluss, Standard inkl. BKZ und ZAS | bis 100 m | 5150 |  | 2800 | 1700 | 9650 | Landkreis Hildesheim | Stadt Bad Salzdetfurth | Lechstedt | HI-Bad_Salzdetfurth-Lechstedt-002 | Werner
73 | 52.1009 | 10.067 | Listringer Dorfstraße | Listringer Dorfstraße | 3 | 31162 | Bad Salzdetfurth |  | Ö | Mobilität | AC | 1 | Typ 2 | 22 | 22 | Wallbox |  | 2030 | 88 | Avacon Netz GmbH | NS-Anschluss, Standard inkl. BKZ und ZAS | bis 100 m | 5150 |  | 2800 | 1700 | 9650 | Landkreis Hildesheim | Stadt Bad Salzdetfurth | Listringen | HI-Bad_Salzdetfurth-Listringen-001 | Werner
74 | 52.0265 | 10.0018 | Nah & Gut | Im Johanni | 1 | 31162 | Bad Salzdetfurth |  | H | Einkaufen | DC | 1 | CCS | 50 | 50 | DC-Säule |  | 2028 | 200 | Avacon Netz GmbH | NS-Anschluss, Standard inkl. BKZ und ZAS | bis 100 m | 5750 |  | 35000 | 3000 | 43750 | Landkreis Hildesheim | Stadt Bad Salzdetfurth | Östrum | HI-Bad_Salzdetfurth-Östrum-001 | Werner
75 | 52.0483 | 10.0073 | Rewe Övüc | Ahnepaule | 2 | 31162 | Bad Salzdetfurth |  | H | Einkaufen | DC | 1 | CCS | 50 | 50 | DC-Säule |  | 2028 | 200 | Avacon Netz GmbH | NS-Anschluss, Standard inkl. BKZ und ZAS | bis 100 m | 5750 |  | 35000 | 3000 | 43750 | Landkreis Hildesheim | Stadt Bad Salzdetfurth | Wehrstedt | HI-Bad_Salzdetfurth-Wehrstedt-001 | Werner
76 | 52.0459 | 10.019 | Edeka Südkauf | Lammetal | 11 | 31162 | Bad Salzdetfurth |  | H | Einkaufen | DC | 1 | CCS | 50 | 50 | DC-Säule |  | 2028 | 200 | Avacon Netz GmbH | NS-Anschluss, Standard inkl. BKZ und ZAS | bis 100 m | 5750 |  | 35000 | 3000 | 43750 | Landkreis Hildesheim | Stadt Bad Salzdetfurth | Wehrstedt | HI-Bad_Salzdetfurth-Wehrstedt-002 | Werner
77 | 52.0483 | 10.0061 | Autohaus Feddersen 1.1 | Ahnepaule | 1 | 31162 | Bad Salzdetfurth |  | H | Einkaufen | AC | 1 | Typ 2 | 22 | 22 | AC-Säule |  | Bestand | 88 | Avacon Netz GmbH | [6 empty] | 0 | Landkreis Hildesheim | Stadt Bad Salzdetfurth | Wehrstedt | HI-Bad_Salzdetfurth-Wehrstedt-B01 | Werner
78 | 52.0483 | 10.0061 | Autohaus Feddersen 1.2 | Ahnepaule | 1 | 31162 | Bad Salzdetfurth |  | H | Einkaufen | AC | 1 | Typ 2 | 11 | 11 | AC-Säule |  | Bestand | 44 | Avacon Netz GmbH | [6 empty] | 0 | Landkreis Hildesheim | Stadt Bad Salzdetfurth | Wehrstedt | HI-Bad_Salzdetfurth-Wehrstedt-B02 | Werner
79 | 52.0813 | 10.03 | Vienig | Steinbeek | 1 | 31162 | Bad Salzdetfurth |  | Ö | Mobilität | AC | 1 | Typ 2 | 22 | 22 | Wallbox |  | 2028 | 88 | Avacon Netz GmbH | NS-Anschluss, Standard inkl. BKZ und ZAS | bis 100 m | 5150 |  | 2800 | 1700 | 9650 | Landkreis Hildesheim | Stadt Bad Salzdetfurth | Wesseln | HI-Bad_Salzdetfurth-Wesseln-001 | Werner
80 | 52.081 | 10.0344 | Haltepunkt Wesseln | Büntestraße | 12 | 31162 | Bad Salzdetfurth |  | Ö | Mobilität | AC | 1 | Typ 2 | 22 | 22 | Wallbox |  | 2025 | 88 | Avacon Netz GmbH | NS-Anschluss, Standard inkl. BKZ und ZAS | bis 100 m | 5150 |  | 2800 | 1700 | 9650 | Landkreis Hildesheim | Stadt Bad Salzdetfurth | Wesseln | HI-Bad_Salzdetfurth-Wesseln-002 | Werner
81 | 52.0098 | 10.1236 | Thomas Philipps | Am Bahnhof | 3 | 31167 | Bockenem |  | H | Einkaufen | AC | 15 | Typ 2 | 22 | 330 | Wallbox |  | 2030 | 1320 | Avacon Netz GmbH | NS-Anschluss, nicht Standard inkl. BKZ und ZAS, Annahme 200 m Entfernung | über 100 m | 61125 |  | 2800 | 25500 | 89425 | Landkreis Hildesheim | Stadt Bockenem | Bockenem | HI-Bockenem-Bockenem-001 | Holger Schrader
82 | 52.0109 | 10.1316 | EDEKA Parkplatz | Nordwall | 11 | 31167 | Bockenem |  | H | Einkaufen | AC | 10 | Typ 2 | 22 | 220 | Wallbox |  | 2030 | 880 | Avacon Netz GmbH | NS-Anschluss, nicht Standard inkl. BKZ und ZAS, Annahme 200 m Entfernung | über 100 m | 57825 |  | 2800 | 17000 | 77625 | Landkreis Hildesheim | Stadt Bockenem | Bockenem | HI-Bockenem-Bockenem-002 | Holger Schrader
83 | 52.0105 | 10.133 | Netto Parkplatz | Thornburyplatz | 2 | 31167 | Bockenem |  | H | Einkaufen | AC | 10 | Typ 2 | 22 | 220 | Wallbox |  | 2030 | 880 | Avacon Netz GmbH | NS-Anschluss, nicht Standard inkl. BKZ und ZAS, Annahme 200 m Entfernung | über 100 m | 57825 |  | 42000 | 17000 | 116825 | Landkreis Hildesheim | Stadt Bockenem | Bockenem | HI-Bockenem-Bockenem-003 | Holger Schrader
84 | 52.0025 | 10.1292 | LIDL Parkplatz | Schlangenweg | 48 | 31167 | Bockenem |  | H | Einkaufen | AC | 15 | Typ 2 | 22 | 330 | Wallbox |  | 2030 | 1320 | Avacon Netz GmbH | NS-Anschluss, nicht Standard inkl. BKZ und ZAS, Annahme 200 m Entfernung | über 100 m | 61125 |  | 28000 | 25500 | 114625 | Landkreis Hildesheim | Stadt Bockenem | Bockenem | HI-Bockenem-Bockenem-004 | Holger Schrader
85 | 52.0018 | 10.1351 | ARAL Truckstop | Oppelner Str. | 1 | 31167 | Bockenem |  | H | Mobilität | DC | 10 | CCS | 50 | 500 | DC-Säule |  | 2030 | 2000 | Avacon Netz GmbH | Kundenstation 630 Stationskörper | über 100 m | 94854 | 84000 | 350000 | 30000 | 558854 | Landkreis Hildesheim | Stadt Bockenem | Bockenem | HI-Bockenem-Bockenem-005 | Holger Schrader
86 | 52.0071 | 10.143 | Ambergausporthalle | Mahlumer Str. | 20 | 31167 | Bockenem |  | H | Öffentliche Einrichtung | AC | 10 | Typ 2 | 11 | 110 | Wallbox |  | 2030 | 440 | Avacon Netz GmbH | NS-Anschluss, nicht Standard inkl. BKZ und ZAS, Annahme 200 m Entfernung | über 100 m | 38389 |  | 42000 | 17000 | 97389 | Landkreis Hildesheim | Stadt Bockenem | Bockenem | HI-Bockenem-Bockenem-006 | Holger Schrader
87 | 52.0012 | 10.155 | Autoreisecenter | An der Autobahn | 7 | 31167 | Bockenem |  | H | Mobilität | DC | 24 | CCS | 50 | 1200 | DC-Säule |  | 2025 | 4800 | Avacon Netz GmbH | Kundenstation Sonderbauform | über 100 m | 133844 | 100000 | 840000 | 72000 | 1145844 | Landkreis Hildesheim | Stadt Bockenem | Bockenem | HI-Bockenem-Bockenem-007 | Holger Schrader
88 | 52.0025 | 10.1333 | Merkur Spielhalle | Allensteiner Str. | 9 | 31167 | Bockenem |  | H | Einkaufen | AC | 5 | Typ 2 | 11 | 55 | Wallbox |  | 2030 | 220 | Avacon Netz GmbH | NS-Anschluss, Standard inkl. BKZ und ZAS | bis 100 m | 5900 |  | 28000 | 8500 | 42400 | Landkreis Hildesheim | Stadt Bockenem | Bockenem | HI-Bockenem-Bockenem-008 | Holger Schrader
89 | 52.0025 | 10.1324 | Eurofitness | Danziger Str. | 7 | 31167 | Bockenem |  | H | Kultur | AC | 4 | Typ 2 | 11 | 44 | Wallbox |  | 2030 | 176 | Avacon Netz GmbH | NS-Anschluss, Standard inkl. BKZ und ZAS | bis 100 m | 5570 |  | 67200 | 6800 | 79570 | Landkreis Hildesheim | Stadt Bockenem | Bockenem | HI-Bockenem-Bockenem-009 | Holger Schrader
90 | 52.0117 | 10.1445 | Kindergarten | Ambergau-Ring | 47 | 31167 | Bockenem |  | MA |  | AC | 10 | Typ 2 | 3.7 | 37 | Wallbox |  | 2030 | 146.666 | Avacon Netz GmbH | NS-Anschluss, Standard inkl. BKZ und ZAS | bis 100 m | 5360 |  | 14000 | 17000 | 36360 | Landkreis Hildesheim | Stadt Bockenem | Bockenem | HI-Bockenem-Bockenem-010 | Holger Schrader
91 | 52.0125 | 10.132 | Sonderpreis Baumarkt | Jägerhausstraße | 3 | 31167 | Bockenem |  | MA |  | AC | 15 | Typ 2 | 22 | 330 | Wallbox |  | 2030 | 1320 | Avacon Netz GmbH | NS-Anschluss, nicht Standard inkl. BKZ und ZAS, Annahme 200 m Entfernung | über 100 m | 61125 |  | 11200 | 25500 | 97825 | Landkreis Hildesheim | Stadt Bockenem | Bockenem | HI-Bockenem-Bockenem-011 | Holger Schrader
92 | 52.0164 | 10.1254 | Meteor Parkplatz | Karl-Heinz-Bädje-Straße |  | 31167 | Bockenem |  | MA | Öffentliche Einrichtung | AC | 30 | Typ 2 | 11 | 330 | Wallbox |  | 2030 | 1320 | Avacon Netz GmbH | NS-Anschluss, nicht Standard inkl. BKZ und ZAS, Annahme 200 m Entfernung | über 100 m | 61125 |  | 28000 | 51000 | 140125 | Landkreis Hildesheim | Stadt Bockenem | Bockenem | HI-Bockenem-Bockenem-012 | Holger Schrader
93 | 52.0072 | 10.142 | Oberschule | Mahlumer Str. | 20 | 31167 | Bockenem |  | MA |  | AC | 5 | Typ 2 | 3.7 | 18.5 | Wallbox |  | 2030 | 73.333 | Avacon Netz GmbH | NS-Anschluss, Standard inkl. BKZ und ZAS | bis 100 m | 5150 |  | 42000 | 8500 | 55650 | Landkreis Hildesheim | Stadt Bockenem | Bockenem | HI-Bockenem-Bockenem-013 | Holger Schrader
94 | 52.0036 | 10.1424 | Agravis Technik | Walter-Althoff-Str. | 3 | 31167 | Bockenem |  | MA |  | AC | 10 | Typ 2 | 3.7 | 37 | Wallbox |  | 2030 | 146.666 | Avacon Netz GmbH | NS-Anschluss, Standard inkl. BKZ und ZAS | bis 100 m | 5360 |  | 84000 | 17000 | 106360 | Landkreis Hildesheim | Stadt Bockenem | Bockenem | HI-Bockenem-Bockenem-014 | Holger Schrader
95 | 52.0028 | 10.145 | Agravis Landhandel | Walter-Althoff-Str. | 1 | 31167 | Bockenem |  | MA |  | AC | 10 | Typ 2 | 3.7 | 37 | Wallbox |  | 2030 | 146.666 | Avacon Netz GmbH | NS-Anschluss, Standard inkl. BKZ und ZAS | bis 100 m | 5360 |  | 14000 | 17000 | 36360 | Landkreis Hildesheim | Stadt Bockenem | Bockenem | HI-Bockenem-Bockenem-015 | Holger Schrader
96 | 52.002 | 10.1428 | Holzhandel Gundelach | Walter-Althoff-Str. | 6 | 31167 | Bockenem |  | MA |  | AC | 5 | Typ 2 | 3.7 | 18.5 | Wallbox |  | 2030 | 73.333 | Avacon Netz GmbH | NS-Anschluss, Standard inkl. BKZ und ZAS | bis 100 m | 5150 |  | 28000 | 8500 | 41650 | Landkreis Hildesheim | Stadt Bockenem | Bockenem | HI-Bockenem-Bockenem-016 | Holger Schrader
97 | 52.0035 | 10.1374 | Zander & Gerlach | Karlsbader Str. | 9 | 31167 | Bockenem |  | MA |  | AC | 10 | Typ 2 | 3.7 | 37 | Wallbox |  | 2030 | 146.666 | Avacon Netz GmbH | NS-Anschluss, Standard inkl. BKZ und ZAS | bis 100 m | 5360 |  | 28000 | 17000 | 50360 | Landkreis Hildesheim | Stadt Bockenem | Bockenem | HI-Bockenem-Bockenem-017 | Holger Schrader
98 | 52.0176 | 10.1279 | Industriegebiet Nord | Robert-Bosch-Straße |  | 31167 | Bockenem |  | Ö | Öffentliche Einrichtung | AC | 10 | Typ 2 | 11 | 110 | Wallbox |  | 2030 | 440 | Avacon Netz GmbH | NS-Anschluss, nicht Standard inkl. BKZ und ZAS, Annahme 200 m Entfernung | über 100 m | 38389 |  | 14000 | 17000 | 69389 | Landkreis Hildesheim | Stadt Bockenem | Bockenem | HI-Bockenem-Bockenem-018 | Holger Schrader
99 | 52.0067 | 10.1394 | Karl-Binder-Stadion | Karl-Binder-Str. | 10 | 31167 | Bockenem |  | Ö | Öffentliche Einrichtung | AC | 5 | Typ 2 | 11 | 55 | Wallbox |  | 2030 | 220 | Avacon Netz GmbH | NS-Anschluss, Standard inkl. BKZ und ZAS | bis 100 m | 5900 |  | 28000 | 8500 | 42400 | Landkreis Hildesheim | Stadt Bockenem | Bockenem | HI-Bockenem-Bockenem-019 | Holger Schrader
100 | 52.008 | 10.1361 | Freibad | Mahlumer Str. | 9 | 31167 | Bockenem | unbefestigt | Ö | Öffentliche Einrichtung | AC | 10 | Typ 2 | 3.7 | 37 | Wallbox |  | 2030 | 146.666 | Avacon Netz GmbH | NS-Anschluss, Standard inkl. BKZ und ZAS | bis 100 m | 5360 |  | 28000 | 17000 | 50360 | Landkreis Hildesheim | Stadt Bockenem | Bockenem | HI-Bockenem-Bockenem-020 | Holger Schrader
101 | 52.0095 | 10.1299 | Parkplatz Kurze Burgstraße | Kurze Burgstraße |  | 31167 | Bockenem | unbefestigt | Ö | Öffentliche Einrichtung | AC | 14 | Typ 2 | 11 | 154 | Wallbox |  | 2030 | 616 | Avacon Netz GmbH | NS-Anschluss, nicht Standard inkl. BKZ und ZAS, Annahme 200 m Entfernung | über 100 m | 39709 |  | 14000 | 23800 | 77509 | Landkreis Hildesheim | Stadt Bockenem | Bockenem | HI-Bockenem-Bockenem-021 | Holger Schrader
102 | 52.0072 | 10.1273 | Quartiersparkplatz Allee | Bgm.-Brennecke-Allee |  | 31167 | Bockenem |  | Ö | Öffentliche Einrichtung | AC | 8 | Typ 2 | 3.7 | 29.6 | Wallbox |  | 2030 | 117.3328 | Avacon Netz GmbH | NS-Anschluss, Standard inkl. BKZ und ZAS | bis 100 m | 5150 |  | 28000 | 13600 | 46750 | Landkreis Hildesheim | Stadt Bockenem | Bockenem | HI-Bockenem-Bockenem-022 | Holger Schrader
103 | 52.0083 | 10.126 | Allee-Spielplatz | Bgm.-Brennecke-Allee |  | 31167 | Bockenem |  | Ö | Öffentliche Einrichtung | AC | 10 | Typ 2 | 3.7 | 37 | Wallbox |  | 2030 | 146.666 | Avacon Netz GmbH | NS-Anschluss, Standard inkl. BKZ und ZAS | bis 100 m | 5360 |  | 39200 | 17000 | 61560 | Landkreis Hildesheim | Stadt Bockenem | Bockenem | HI-Bockenem-Bockenem-023 | Holger Schrader
104 | 52.009 | 10.1249 | Parkplatz Bönnier Tor | Bönnier Straße |  | 31167 | Bockenem |  | Ö | Öffentliche Einrichtung | AC | 15 | Typ 2 | 3.7 | 55.5 | Wallbox |  | 2030 | 219.999 | Avacon Netz GmbH | NS-Anschluss, Standard inkl. BKZ und ZAS | bis 100 m | 5930 |  | 22400 | 25500 | 53830 | Landkreis Hildesheim | Stadt Bockenem | Bockenem | HI-Bockenem-Bockenem-024 | Holger Schrader
105 | 52.0095 | 10.1255 | ZOB | Nordwall |  | 31167 | Bockenem |  | Ö | Öffentliche Einrichtung | AC | 5 | Typ 2 | 11 | 55 | Wallbox |  | 2030 | 220 | Avacon Netz GmbH | NS-Anschluss, Standard inkl. BKZ und ZAS | bis 100 m | 5900 |  | 28000 | 8500 | 42400 | Landkreis Hildesheim | Stadt Bockenem | Bockenem | HI-Bockenem-Bockenem-025 | Holger Schrader
106 | 52.0116 | 10.124 | Hindenburgstraße | Hindenburgstraße |  | 31167 | Bockenem |  | Ö | Öffentliche Einrichtung | AC | 14 | Typ 2 | 11 | 154 | Wallbox |  | 2030 | 616 | Avacon Netz GmbH | NS-Anschluss, nicht Standard inkl. BKZ und ZAS, Annahme 200 m Entfernung | über 100 m | 39709 |  | 42000 | 23800 | 105509 | Landkreis Hildesheim | Stadt Bockenem | Bockenem | HI-Bockenem-Bockenem-026 | Holger Schrader
107 | 52.0149 | 10.1028 | DGH Bönnien | Hagenbach | 6 | 31167 | Bockenem |  | Ö | Öffentliche Einrichtung | AC | 5 | Typ 2 | 11 | 55 | Wallbox |  | 2030 | 220 | Avacon Netz GmbH | NS-Anschluss, Standard inkl. BKZ und ZAS | bis 100 m | 5900 |  | 14000 | 8500 | 28400 | Landkreis Hildesheim | Stadt Bockenem | Bönnien | HI-Bockenem-Bönnien-001 | Holger Schrader
108 | 52.0171 | 10.1045 | Gaststätte Maas | Störyer Str. | 9 | 31167 | Bockenem |  | H | Gastronomie | AC | 5 | Typ 2 | 11 | 55 | Wallbox |  | 2030 | 220 | Avacon Netz GmbH | NS-Anschluss, Standard inkl. BKZ und ZAS | bis 100 m | 5900 |  | 39200 | 8500 | 53600 | Landkreis Hildesheim | Stadt Bockenem | Bönnien | HI-Bockenem-Bönnien-002 | Holger Schrader
109 | 51.9745 | 10.1413 | DGH/Turnhalle Bornum | Schulstr. | 18 | 31167 | Bockenem |  | Ö | Öffentliche Einrichtung | AC | 10 | Typ 2 | 11 | 110 | Wallbox |  | 2030 | 440 | Avacon Netz GmbH | NS-Anschluss, nicht Standard inkl. BKZ und ZAS, Annahme 200 m Entfernung | über 100 m | 38389 |  | 14000 | 17000 | 69389 | Landkreis Hildesheim | Stadt Bockenem | Bornum am Harz | HI-Bockenem-Bornum am Harz-001 | Holger Schrader
110 | 51.9751 | 10.1334 | HAW | Werkstr. | 33 | 31167 | Bockenem |  | MA |  | AC | 20 | Typ 2 | 3.7 | 74 | Wallbox |  | 2030 | 293.332 | Avacon Netz GmbH | NS-Anschluss, nicht Standard inkl. BKZ und ZAS, Annahme 200 m Entfernung | über 100 m | 37309 |  | 14000 | 34000 | 85309 | Landkreis Hildesheim | Stadt Bockenem | Bornum am Harz | HI-Bockenem-Bornum am Harz-002 | Holger Schrader
111 | 52.0227 | 10.0639 | Feuerwehr Bültum | Großer Thieberg | 1 | 31167 | Bockenem |  | Ö | Öffentliche Einrichtung | AC | 2 | Typ 2 | 11 | 22 | Wallbox |  | 2030 | 88 | Avacon Netz GmbH | NS-Anschluss, Standard inkl. BKZ und ZAS | bis 100 m | 5150 |  | 28000 | 3400 | 36550 | Landkreis Hildesheim | Stadt Bockenem | Bültum | HI-Bockenem-Bültum-001 | Holger Schrader
112 | 52.0104 | 10.044 | DGH Ilde | Am Geren | 11 | 31167 | Bockenem |  | Ö | Öffentliche Einrichtung | AC | 4 | Typ 2 | 11 | 44 | Wallbox |  | 2030 | 176 | Avacon Netz GmbH | NS-Anschluss, Standard inkl. BKZ und ZAS | bis 100 m | 5570 |  | 56000 | 6800 | 68370 | Landkreis Hildesheim | Stadt Bockenem | Groß Ilde und Klein Ilde | HI-Bockenem-Groß_Ilde_und_Klein_Ilde-001 | Holger Schrader
113 | 52.0049 | 10.0938 | DGH Hary | Am Festplatz | 2 | 31167 | Bockenem |  | Ö | Öffentliche Einrichtung | AC | 3 | Typ 2 | 11 | 33 | Wallbox |  | 2030 | 132 | Avacon Netz GmbH | NS-Anschluss, Standard inkl. BKZ und ZAS | bis 100 m | 5240 |  | 5600 | 5100 | 15940 | Landkreis Hildesheim | Stadt Bockenem | Hary | HI-Bockenem-Hary-001 | Holger Schrader
114 | 51.9705 | 10.1643 | DGH Jerze | Am Spielplatz | 1 | 31167 | Bockenem |  | Ö | Öffentliche Einrichtung | AC | 3 | Typ 2 | 11 | 33 | Wallbox |  | 2030 | 132 | Avacon Netz GmbH | NS-Anschluss, Standard inkl. BKZ und ZAS | bis 100 m | 5240 |  | 11200 | 5100 | 21540 | Landkreis Hildesheim | Stadt Bockenem | Jerze | HI-Bockenem-Jerze-001 | Holger Schrader
115 | 51.9812 | 10.1142 | DGH Königsdahlum | Am Alten Butzen | 7 | 31167 | Bockenem |  | Ö | Öffentliche Einrichtung | AC | 6 | Typ 2 | 11 | 66 | Wallbox |  | 2030 | 264 | Avacon Netz GmbH | NS-Anschluss, nicht Standard inkl. BKZ und ZAS, Annahme 200 m Entfernung | über 100 m | 37069 |  | 8400 | 10200 | 55669 | Landkreis Hildesheim | Stadt Bockenem | Königsdahlum | HI-Bockenem-Königsdahlum-001 | Holger Schrader
116 | 52.0043 | 10.1681 | Kindergarten Mahlum | In den Bröken | 7 | 31167 | Bockenem |  | MA |  | AC | 5 | Typ 2 | 3.7 | 18.5 | Wallbox |  | 2030 | 73.333 | Avacon Netz GmbH | NS-Anschluss, Standard inkl. BKZ und ZAS | bis 100 m | 5150 |  | 8400 | 8500 | 22050 | Landkreis Hildesheim | Stadt Bockenem | Mahlum | HI-Bockenem-Mahlum-001 | Holger Schrader
117 | 52.002 | 10.1703 | Gasthof Zur Linde | Braunschweiger Str. | 54 | 31167 | Bockenem | unbefestigt | H | Gastronomie | AC | 6 | Typ 2 | 11 | 66 | Wallbox |  | 2030 | 264 | Avacon Netz GmbH | NS-Anschluss, nicht Standard inkl. BKZ und ZAS, Annahme 200 m Entfernung | über 100 m | 37069 |  | 16800 | 10200 | 64069 | Landkreis Hildesheim | Stadt Bockenem | Mahlum | HI-Bockenem-Mahlum-002 | Holger Schrader
118 | 52.0374 | 10.0851 | Spittahaus | Hildesheimer str. | 1 A | 31167 | Bockenem |  | Ö | Öffentliche Einrichtung | AC | 6 | Typ 2 | 11 | 66 | Wallbox |  | 2030 | 264 | Avacon Netz GmbH | NS-Anschluss, nicht Standard inkl. BKZ und ZAS, Annahme 200 m Entfernung | über 100 m | 37069 |  | 14000 | 10200 | 61269 | Landkreis Hildesheim | Stadt Bockenem | Nette | HI-Bockenem-Nette-001 | Holger Schrader
119 | 52.0464 | 10.0849 | Restaurant Am Weinberg | Am Weinberg | 94 B | 31167 | Bockenem |  | H | Gastronomie | AC | 10 | Typ 2 | 11 | 110 | Wallbox |  | 2030 | 440 | Avacon Netz GmbH | NS-Anschluss, nicht Standard inkl. BKZ und ZAS, Annahme 200 m Entfernung | über 100 m | 38389 |  | 16800 | 17000 | 72189 | Landkreis Hildesheim | Stadt Bockenem | Nette | HI-Bockenem-Nette-002 | Holger Schrader
120 | 51.9806 | 10.1699 | DGH Ortshausen | Reiherwiese | 22 | 31167 | Bockenem |  | Ö | Öffentliche Einrichtung | AC | 4 | Typ 2 | 11 | 44 | Wallbox |  | 2030 | 176 | Avacon Netz GmbH | NS-Anschluss, Standard inkl. BKZ und ZAS | bis 100 m | 5570 |  | 16800 | 6800 | 29170 | Landkreis Hildesheim | Stadt Bockenem | Ortshausen | HI-Bockenem-Ortshausen-001 | Holger Schrader
121 | 52.0404 | 10.1386 | DGH Schlewecke | Mittelweg | 12 | 31167 | Bockenem |  | Ö | Öffentliche Einrichtung | AC | 6 | Typ 2 | 11 | 66 | Wallbox |  | 2030 | 264 | Avacon Netz GmbH | NS-Anschluss, nicht Standard inkl. BKZ und ZAS, Annahme 200 m Entfernung | über 100 m | 37069 |  | 28000 | 10200 | 75269 | Landkreis Hildesheim | Stadt Bockenem | Schlewecke | HI-Bockenem-Schlewecke-001 | Holger Schrader
122 | 52.0097 | 10.0844 | DGH Störy | St. Adriansplatz | 8 | 31167 | Bockenem |  | Ö | Öffentliche Einrichtung | AC | 3 | Typ 2 | 11 | 33 | Wallbox |  | 2030 | 132 | Avacon Netz GmbH | NS-Anschluss, Standard inkl. BKZ und ZAS | bis 100 m | 5240 |  | 11200 | 5100 | 21540 | Landkreis Hildesheim | Stadt Bockenem | Störy | HI-Bockenem-Störy-001 | Holger Schrader
123 | 52.0343 | 10.0673 | FW-Haus Upstedt | Zum Großen Berge | 8 A | 31167 | Bockenem |  | Ö | Öffentliche Einrichtung | AC | 3 | Typ 2 | 11 | 33 | Wallbox |  | 2030 | 132 | Avacon Netz GmbH | NS-Anschluss, Standard inkl. BKZ und ZAS | bis 100 m | 5240 |  | 16800 | 5100 | 27140 | Landkreis Hildesheim | Stadt Bockenem | Upstedt | HI-Bockenem-Upstedt-001 | Holger Schrader
124 | 52.0157 | 10.1534 | Sportplatz Volkersheim | Parkstr. | 29 | 31167 | Bockenem |  | H | Kultur | AC | 5 | Typ 2 | 11 | 55 | Wallbox |  | 2030 | 220 | Avacon Netz GmbH | NS-Anschluss, Standard inkl. BKZ und ZAS | bis 100 m | 5900 |  | 8400 | 8500 | 22800 | Landkreis Hildesheim | Stadt Bockenem | Volkersheim | HI-Bockenem-Volkersheim-001 | Holger Schrader
125 | 52.0179 | 10.1506 | Gasthaus Linne | Hainbergstraße | 15 | 31167 | Bockenem |  | H | Gastronomie | AC | 8 | Typ 2 | 11 | 88 | Wallbox |  | 2030 | 352 | Avacon Netz GmbH | NS-Anschluss, nicht Standard inkl. BKZ und ZAS, Annahme 200 m Entfernung | über 100 m | 37729 |  | 8400 | 13600 | 59729 | Landkreis Hildesheim | Stadt Bockenem | Volkersheim | HI-Bockenem-Volkersheim-002 | Holger Schrader
126 | 52.0203 | 10.1533 | Altenheim Berndt | Am Krohm | 1 A | 31167 | Bockenem |  | MA |  | AC | 8 | Typ 2 | 3.7 | 29.6 | Wallbox |  | 2030 | 117.3328 | Avacon Netz GmbH | NS-Anschluss, Standard inkl. BKZ und ZAS | bis 100 m | 5150 |  | 14000 | 13600 | 32750 | Landkreis Hildesheim | Stadt Bockenem | Volkersheim | HI-Bockenem-Volkersheim-003 | Holger Schrader
127 | 52.0377 | 10.1162 | DGH Werder | Wasserburgstr. | 16 | 31167 | Bockenem |  | Ö | Öffentliche Einrichtung | AC | 2 | Typ 2 | 11 | 22 | Wallbox |  | 2030 | 88 | Avacon Netz GmbH | NS-Anschluss, Standard inkl. BKZ und ZAS | bis 100 m | 5150 |  | 22400 | 3400 | 30950 | Landkreis Hildesheim | Stadt Bockenem | Werder | HI-Bockenem-Werder-001 | Holger Schrader
128 | 51.9655 | 10.0956 | DGH Wohlenhausen | Glashütter Str. | 6 | 31167 | Bockenem |  | Ö | Öffentliche Einrichtung | AC | 2 | Typ 2 | 11 | 22 | Wallbox |  | 2030 | 88 | Avacon Netz GmbH | NS-Anschluss, Standard inkl. BKZ und ZAS | bis 100 m | 5150 |  | 22400 | 3400 | 30950 | Landkreis Hildesheim | Stadt Bockenem | Wohlenhausen | HI-Bockenem-Wohlenhausen-001 | Holger Schrader
129 | 52.1155 | 9.9537 | Sportplatz Barienrode | Am Sportplatz | 1 | 31199 | Diekholzen | Befestigter Parkplatz | Ö | Öffentliche Einrichtung | AC | 2 | Typ 2 | 22 | 44 | Wallbox |  | 2030 | 176 | Avacon Netz GmbH | NS-Anschluss, Standard inkl. BKZ und ZAS | bis 100 m | 5570 |  | 5600 | 3400 | 14570 | Landkreis Hildesheim | Gemeinde Diekholzen | Barienrode | HI-Diekholzen-Barienrode-001 | Neumann-Westphal
130 | 52.1119 | 9.9516 | Sporthalle Barienrode | Nikolausstraße | 5 | 31199 | Diekholzen | Befestigter Parkplatz | Ö | Öffentliche Einrichtung | AC | 2 | Typ 2 | 22 | 44 | Wallbox |  | 2030 | 176 | Avacon Netz GmbH | NS-Anschluss, Standard inkl. BKZ und ZAS | bis 100 m | 5570 |  | 5600 | 3400 | 14570 | Landkreis Hildesheim | Gemeinde Diekholzen | Barienrode | HI-Diekholzen-Barienrode-002 | Neumann-Westphal
131 | 52.0951 | 9.9174 | Supermarkt | Alfelder Straße | 14 | 31199 | Diekholzen | Befestigter Parkplatz | H | Einkaufen | DC | 2 | CCS | 50 | 100 | DC-Säule |  | 2030 | 400 | Avacon Netz GmbH | NS-Anschluss, nicht Standard inkl. BKZ und ZAS, Annahme 200 m Entfernung | über 100 m | 38089 |  | 70000 | 6000 | 114089 | Landkreis Hildesheim | Gemeinde Diekholzen | Diekholzen | HI-Diekholzen-Diekholzen-001 | Neumann-Westphal
132 | 52.0963 | 9.9176 | Rathaus | Alfelder Straße | 5 | 31199 | Diekholzen | Befestigter Parkplatz | Ö | Öffentliche Einrichtung | AC | 4 | Typ 2 | 11 | 44 | Wallbox |  | 2028 | 176 | Avacon Netz GmbH | NS-Anschluss, Standard inkl. BKZ und ZAS | bis 100 m | 5570 |  | 5600 | 6800 | 17970 | Landkreis Hildesheim | Gemeinde Diekholzen | Diekholzen | HI-Diekholzen-Diekholzen-002 | Neumann-Westphal
133 | 52.0969 | 9.9198 | Öffentlicher Parkplatz | Jakobusweg |  | 31199 | Diekholzen | Befestigter Parkplatz | Ö | Mobilität | AC | 4 | Typ 2 | 11 | 44 | Wallbox |  | 2030 | 176 | Avacon Netz GmbH | NS-Anschluss, Standard inkl. BKZ und ZAS | bis 100 m | 5570 |  | 5600 | 6800 | 17970 | Landkreis Hildesheim | Gemeinde Diekholzen | Diekholzen | HI-Diekholzen-Diekholzen-003 | Neumann-Westphal
134 | 52.0985 | 9.9283 | Sporthalle Diekholzen | Langes Feld | 1 | 31199 | Diekholzen | Befestigter Parkplatz | Ö | Öffentliche Einrichtung | AC | 4 | Typ 2 | 11 | 44 | Wallbox |  | 2028 | 176 | Avacon Netz GmbH | NS-Anschluss, Standard inkl. BKZ und ZAS | bis 100 m | 5570 |  | 11200 | 6800 | 23570 | Landkreis Hildesheim | Gemeinde Diekholzen | Diekholzen | HI-Diekholzen-Diekholzen-004 | Neumann-Westphal
135 | 52.0978 | 9.9223 | Gasthof Diekholzen | Marienburger Str. | 41 | 31199 | Diekholzen | Befestigter Parkplatz | H | Gastronomie | AC | 2 | Typ 2 | 22 | 44 | Wallbox |  | 2028 | 176 | Avacon Netz GmbH | NS-Anschluss, Standard inkl. BKZ und ZAS | bis 100 m | 5570 |  | 11200 | 3400 | 20170 | Landkreis Hildesheim | Gemeinde Diekholzen | Diekholzen | HI-Diekholzen-Diekholzen-005 | Neumann-Westphal
136 | 52.1101 | 9.9293 | Restaurant Diekholzen | Heidekrug | 55 | 31199 | Diekholzen | Unbefestigter Parkplatz | H | Gastronomie | AC | 2 | Typ 2 | 22 | 44 | Wallbox |  | 2030 | 176 | Avacon Netz GmbH | NS-Anschluss, Standard inkl. BKZ und ZAS | bis 100 m | 5570 |  | 11200 | 3400 | 20170 | Landkreis Hildesheim | Gemeinde Diekholzen | Diekholzen | HI-Diekholzen-Diekholzen-006 | Neumann-Westphal
137 | 52.0948 | 9.9173 | Öffentlicher Parkplatz | Alfelder Straße | 16 | 31199 | Diekholzen | Befestigter Parkplatz | Ö | Mobilität | AC | 2 | Typ 2 | 22 | 44 | AC-Säule |  | Bestand | 176 | Avacon Netz GmbH | [6 empty] | 0 | Landkreis Hildesheim | Gemeinde Diekholzen | Diekholzen | HI-Diekholzen-Diekholzen-B01 | Neumann-Westphal
138 | 52.1008 | 9.9969 | Feuerwehr Egenstedt | Salzweg | 15 | 31199 | Diekholzen | Befestigter Parkplatz | Ö | Öffentliche Einrichtung | AC | 2 | Typ 2 | 22 | 44 | Wallbox |  | 2030 | 176 | Avacon Netz GmbH | NS-Anschluss, Standard inkl. BKZ und ZAS | bis 100 m | 5570 |  | 5600 | 3400 | 14570 | Landkreis Hildesheim | Gemeinde Diekholzen | Egenstedt | HI-Diekholzen-Egenstedt-001 | Neumann-Westphal
139 | 52.0931 | 9.9945 | Restaurant Egenstedt | Sonnenberg | 1 | 31199 | Diekholzen | Unbefestigter Parkplatz | Ö | Gastronomie | AC | 2 | Typ 2 | 22 | 44 | Wallbox |  | 2030 | 176 | Avacon Netz GmbH | NS-Anschluss, Standard inkl. BKZ und ZAS | bis 100 m | 5570 |  | 5600 | 3400 | 14570 | Landkreis Hildesheim | Gemeinde Diekholzen | Egenstedt | HI-Diekholzen-Egenstedt-002 | Neumann-Westphal
140 | 52.0913 | 9.9823 | Heimstatt Röderhof | Röderhof | 7 | 31199 | Diekholzen | Befestigter Parkplatz | H | Öffentliche Einrichtung | AC | 2 | Typ 2 | 22 | 44 | Wallbox |  | 2028 | 176 | Avacon Netz GmbH | NS-Anschluss, Standard inkl. BKZ und ZAS | bis 100 m | 5570 |  | 5600 | 3400 | 14570 | Landkreis Hildesheim | Gemeinde Diekholzen | Egenstedt | HI-Diekholzen-Egenstedt-003 | Neumann-Westphal
141 | 52.1056 | 9.962 | Feuerwehr Söhre | Am Mühlenberg | 1 | 31199 | Diekholzen | Befestigter Parkplatz | Ö | Öffentliche Einrichtung | AC | 2 | Typ 2 | 22 | 44 | Wallbox |  | 2030 | 176 | Avacon Netz GmbH | NS-Anschluss, Standard inkl. BKZ und ZAS | bis 100 m | 5570 |  | 5600 | 3400 | 14570 | Landkreis Hildesheim | Gemeinde Diekholzen | Söhre | HI-Diekholzen-Söhre-001 | Neumann-Westphal
142 | 52.1029 | 9.9592 | Dorfplatz Söhre | Hauptstraße | 1 | 31199 | Diekholzen | Befestigter Parkplatz | Ö | Mobilität | AC | 2 | Typ 2 | 22 | 44 | Wallbox |  | 2030 | 176 | Avacon Netz GmbH | NS-Anschluss, Standard inkl. BKZ und ZAS | bis 100 m | 5570 |  | 5600 | 3400 | 14570 | Landkreis Hildesheim | Gemeinde Diekholzen | Söhre | HI-Diekholzen-Söhre-002 | Neumann-Westphal
143 | 52.1017 | 9.9595 | Kindergarten Söhre | Hinter dem Dorfe | 4 | 31199 | Diekholzen | Befestigter Parkplatz | Ö | Öffentliche Einrichtung | AC | 2 | Typ 2 | 22 | 44 | Wallbox |  | 2030 | 176 | Avacon Netz GmbH | NS-Anschluss, Standard inkl. BKZ und ZAS | bis 100 m | 5570 |  | 5600 | 3400 | 14570 | Landkreis Hildesheim | Gemeinde Diekholzen | Söhre | HI-Diekholzen-Söhre-003 | Neumann-Westphal
144 | 52.101 | 9.9595 | Grundschule Söhre | Schulplatz | 6 | 31199 | Diekholzen | Befestigter Parkplatz | Ö | Öffentliche Einrichtung | AC | 2 | Typ 2 | 22 | 44 | Wallbox |  | 2030 | 176 | Avacon Netz GmbH | NS-Anschluss, Standard inkl. BKZ und ZAS | bis 100 m | 5570 |  | 5600 | 3400 | 14570 | Landkreis Hildesheim | Gemeinde Diekholzen | Söhre | HI-Diekholzen-Söhre-004 | Neumann-Westphal
145 | 52.0942 | 9.9604 | Sportplatz Söhre | Im Bendlah | 1 | 31199 | Diekholzen | Befestigter Parkplatz | Ö | Öffentliche Einrichtung | AC | 2 | Typ 2 | 22 | 44 | Wallbox |  | 2030 | 176 | Avacon Netz GmbH | NS-Anschluss, Standard inkl. BKZ und ZAS | bis 100 m | 5570 |  | 5600 | 3400 | 14570 | Landkreis Hildesheim | Gemeinde Diekholzen | Söhre | HI-Diekholzen-Söhre-005 | Neumann-Westphal
146 | 52.0917 | 9.9595 | Restaurant Söhre | Forststraße | 13 | 31199 | Diekholzen | Unbefestigter Parkplatz | Ö | Gastronomie | AC | 2 | Typ 2 | 22 | 44 | Wallbox |  | 2030 | 176 | Avacon Netz GmbH | NS-Anschluss, Standard inkl. BKZ und ZAS | bis 100 m | 5570 |  | 5600 | 3400 | 14570 | Landkreis Hildesheim | Gemeinde Diekholzen | Söhre | HI-Diekholzen-Söhre-006 | Neumann-Westphal
147 | 52.1132 | 9.7393 | Freibad Elze | Am Freibad |  | 31008 | Elze |  | Ö | Öffentliche Einrichtung | AC | 2 | Typ 2 | 22 | 44 | Wallbox |  | 2030 | 176 | Überlandwerk Leinetal GmbH | Kostenschätzung NLStBV | bis 50 m | 7200 |  | 5600 | 3400 | 16200 | Landkreis Hildesheim | Stadt Elze | Elze | HI-Elze-Elze-001
148 | 52.1163 | 9.7375 | vor Tankstelle Elze | Hauptstr. | 44 | 31008 | Elze |  | Ö | Öffentliche Einrichtung | AC | 2 | Typ 2 | 22 | 44 | Wallbox |  | 2030 | 176 | Überlandwerk Leinetal GmbH | Kostenschätzung NLStBV | bis 50 m | 7200 |  | 5600 | 3400 | 16200 | Landkreis Hildesheim | Stadt Elze | Elze | HI-Elze-Elze-002
149 | 52.1161 | 9.7375 | Tankstelle Elze | Sehlder Straße | 2 | 31008 | Elze |  | H | Mobilität | HPC | 4 | CCS | 150 | 600 | HPC-Säule |  | 2025 | 1200 | Überlandwerk Leinetal GmbH | Kostenschätzung NLStBV | bis 200 m | 66000 | 140000 | 180000 | 22000 | 408000 | Landkreis Hildesheim | Stadt Elze | Elze | HI-Elze-Elze-003
150 | 52.12 | 9.7369 | Parkplatz obere Bahnhofstraße Elze mit Enercity | Bahnhofstraße | 5 | 31008 | Elze |  | Ö | Öffentliche Einrichtung | AC | 2 | Typ 2 | 22 | 44 | Wallbox |  | 2025 | 176 | Überlandwerk Leinetal GmbH | Kostenschätzung NLStBV | bis 50 m | 7200 |  | 5600 | 3400 | 16200 | Landkreis Hildesheim | Stadt Elze | Elze | HI-Elze-Elze-004
151 | 52.1199 | 9.739 | Parkplatz mittlere Bahnhofstraße Elze | Bahnhofstraße | 16 | 31008 | Elze |  | Ö | Öffentliche Einrichtung | DC | 4 | CCS | 50 | 200 | DC-Säule |  | 2030 | 800 | Überlandwerk Leinetal GmbH | Kostenschätzung NLStBV | bis 100 m | 26000 |  | 140000 | 12000 | 178000 | Landkreis Hildesheim | Stadt Elze | Elze | HI-Elze-Elze-005
152 | 52.1302 | 9.7427 | Parkfläche Ferd.-Wallbrecht-Str. Elze | Ferdinand-Wallbrecht-Str. | 3 | 31008 | Elze |  | Ö | Öffentliche Einrichtung | AC | 2 | Typ 2 | 22 | 44 | Wallbox |  | 2030 | 176 | Überlandwerk Leinetal GmbH | Kostenschätzung NLStBV | bis 50 m | 7200 |  | 5600 | 3400 | 16200 | Landkreis Hildesheim | Stadt Elze | Elze | HI-Elze-Elze-006
153 | 52.1214 | 9.747 | Bahnhof Elze | Bahnhofstraße | 70 | 31008 | Elze |  | Ö | Öffentliche Einrichtung | AC | 4 | Typ 2 | 22 | 88 | Wallbox |  | 2030 | 352 | Überlandwerk Leinetal GmbH | Kostenschätzung NLStBV | bis 100 m | 17200 |  | 11200 | 6800 | 35200 | Landkreis Hildesheim | Stadt Elze | Elze | HI-Elze-Elze-007
154 | 52.121 | 9.726 | Rewe Parkplatz (Privat) | Schmiedetorstr. | 52 | 31008 | Elze |  | H | Einkaufen | AC | 2 | Typ 2 | 22 | 44 | Wallbox |  | 2025 | 176 | Überlandwerk Leinetal GmbH | Kostenschätzung NLStBV | bis 50 m | 7200 |  | 5600 | 3400 | 16200 | Landkreis Hildesheim | Stadt Elze | Elze | HI-Elze-Elze-008
155 | 52.1163 | 9.7275 | Sporthalle Sehlder Str. | Sehlder Straße | 20 | 31008 | Elze |  | Ö | Öffentliche Einrichtung | AC | 4 | Typ 2 | 22 | 88 | Wallbox |  | 2030 | 352 | Überlandwerk Leinetal GmbH | Kostenschätzung NLStBV | bis 100 m | 17200 |  | 11200 | 6800 | 35200 | Landkreis Hildesheim | Stadt Elze | Elze | HI-Elze-Elze-009
156 | 52.116 | 9.7275 | Netto Parkplatz (Privat) | Sehlder Straße | 22 | 31008 | Elze |  | H | Einkaufen | AC | 2 | Typ 2 | 22 | 44 | Wallbox |  | 2025 | 176 | Überlandwerk Leinetal GmbH | Kostenschätzung NLStBV | bis 50 m | 7200 |  | 5600 | 3400 | 16200 | Landkreis Hildesheim | Stadt Elze | Elze | HI-Elze-Elze-010
157 | 52.1155 | 9.7276 | Aldi Parkplatz (Privat) | Sehlder Straße | 19 | 31008 | Elze |  | H | Einkaufen | AC | 2 | Typ 2 | 22 | 44 | Wallbox |  | 2025 | 176 | Überlandwerk Leinetal GmbH | Kostenschätzung NLStBV | bis 50 m | 7200 |  | 11200 | 3400 | 21800 | Landkreis Hildesheim | Stadt Elze | Elze | HI-Elze-Elze-011
158 | 52.1155 | 9.7283 | Wiglo Parkplatz (provat) | Im Mühlenfeld | 1 | 31008 | Elze |  | H | Einkaufen | AC | 2 | Typ 2 | 22 | 44 | Wallbox |  | 2025 | 176 | Überlandwerk Leinetal GmbH | Kostenschätzung NLStBV | bis 50 m | 7200 |  | 5600 | 3400 | 16200 | Landkreis Hildesheim | Stadt Elze | Elze | HI-Elze-Elze-012
159 | 52.1126 | 9.7314 | Stabilo Parkplatz (privat) | Heilswannenweg | 52 | 31008 | Elze |  | H | Einkaufen | AC | 2 | Typ 2 | 22 | 44 | Wallbox |  | 2025 | 176 | Überlandwerk Leinetal GmbH | Kostenschätzung NLStBV | bis 50 m | 7200 |  | 5600 | 3400 | 16200 | Landkreis Hildesheim | Stadt Elze | Elze | HI-Elze-Elze-013
160 | 52.1113 | 9.7286 | Parkstreifen | Rudolf-Diesel-Str. |  | 31008 | Elze |  | Ö | Öffentliche Einrichtung | AC | 2 | Typ 2 | 22 | 44 | Wallbox |  | 2030 | 176 | Überlandwerk Leinetal GmbH | Kostenschätzung NLStBV | bis 50 m | 7200 |  | 5600 | 3400 | 16200 | Landkreis Hildesheim | Stadt Elze | Elze | HI-Elze-Elze-014
161 | 52.1154 | 9.7251 | Automobiles | Sehlder Str. | 23 | 31008 | Elze |  | H | Einkaufen | AC | 2 | Typ 2 | 22 | 44 | Wallbox |  | 2030 | 176 | Überlandwerk Leinetal GmbH | Kostenschätzung NLStBV | bis 50 m | 7200 |  | 5600 | 3400 | 16200 | Landkreis Hildesheim | Stadt Elze | Elze | HI-Elze-Elze-015
162 | 52.1266 | 9.7326 | Straßenbereich | Alte Hannoversche Straße |  | 31008 | Elze |  | Ö | Öffentliche Einrichtung | AC | 8 | Typ 2 | 22 | 176 | Wallbox |  | 2030 | 704 | Überlandwerk Leinetal GmbH | Kostenschätzung NLStBV | bis 100 m | 24400 |  | 5600 | 13600 | 43600 | Landkreis Hildesheim | Stadt Elze | Elze | HI-Elze-Elze-016
163 | 52.1194 | 9.7354 | Parkplatz neuer Edeka-Markt | Hauptstraße | 16 | 31008 | Elze |  | Ö | Einkaufen | AC | 4 | Typ 2 | 22 | 88 | Wallbox |  | 2025 | 352 | Überlandwerk Leinetal GmbH | Kostenschätzung NLStBV | bis 100 m | 17200 |  | 5600 | 6800 | 29600 | Landkreis Hildesheim | Stadt Elze | Elze | HI-Elze-Elze-017
164 | 52.1192 | 9.737 | Parkplatz mit ÜWL | Kirchplatz | 2 | 31008 | Elze |  | Ö | Öffentliche Einrichtung | AC | 2 | Typ 2 | 22 | 44 | AC-Säule |  | Bestand | 176 | Überlandwerk Leinetal GmbH | [6 empty] | 0 | Landkreis Hildesheim | Stadt Elze | Elze | HI-Elze-Elze-B01
165 | 52.0806 | 9.6813 | DGH und Turnhalle Esbeck | Geseniusstraße | 1 - 4 | 31008 | Elze |  | Ö | Öffentliche Einrichtung | AC | 2 | Typ 2 | 22 | 44 | Wallbox |  | 2030 | 176 | Überlandwerk Leinetal GmbH | Kostenschätzung NLStBV | bis 50 m | 7200 |  | 11200 | 3400 | 21800 | Landkreis Hildesheim | Stadt Elze | Esbeck | HI-Elze-Esbeck-001
166 | 52.1133 | 9.6917 | Parkstreifen | Alte Poststraße | 54 - 56 | 31008 | Elze |  | Ö | Öffentliche Einrichtung | AC | 2 | Typ 2 | 22 | 44 | Wallbox |  | 2030 | 176 | Überlandwerk Leinetal GmbH | Kostenschätzung NLStBV | bis 50 m | 7200 |  | 5600 | 3400 | 16200 | Landkreis Hildesheim | Stadt Elze | Mehle | HI-Elze-Mehle-001
167 | 52.1126 | 9.6896 | FFW Mehle | Alte Poststraße | 64 | 31008 | Elze |  | Ö | Öffentliche Einrichtung | AC | 2 | Typ 2 | 22 | 44 | Wallbox |  | 2030 | 176 | Überlandwerk Leinetal GmbH | Kostenschätzung NLStBV | bis 50 m | 7200 |  | 5600 | 3400 | 16200 | Landkreis Hildesheim | Stadt Elze | Mehle | HI-Elze-Mehle-002
168 | 52.0968 | 9.6961 | Kirche Sehlde | Eimer Str. |  | 31008 | Elze |  | Ö | Öffentliche Einrichtung | AC | 2 | Typ 2 | 22 | 44 | Wallbox |  | 2030 | 176 | Überlandwerk Leinetal GmbH | Kostenschätzung NLStBV | bis 50 m | 7200 |  | 5600 | 3400 | 16200 | Landkreis Hildesheim | Stadt Elze | Sehlde | HI-Elze_Elze-Sehlde-001
169 | 52.1381 | 9.7226 | Kirche Sorsum | An der Beeke | 1 - 4 | 31008 | Elze |  | Ö | Öffentliche Einrichtung | AC | 2 | Typ 2 | 22 | 44 | Wallbox |  | 2030 | 176 | Überlandwerk Leinetal GmbH | Kostenschätzung NLStBV | bis 50 m | 7200 |  | 5600 | 3400 | 16200 | Landkreis Hildesheim | Stadt Elze | Sorsum | HI-Elze-Elze-Sorsum-001
170 | 52.141 | 9.7036 | Spielplatz Wittenburg | Burgweg / Boitzumer Weg |  | 31008 | Elze |  | Ö | Öffentliche Einrichtung | AC | 2 | Typ 2 | 22 | 44 | Wallbox |  | 2030 | 176 | Überlandwerk Leinetal GmbH | Kostenschätzung NLStBV | bis 50 m | 7200 |  | 5600 | 3400 | 16200 | Landkreis Hildesheim | Stadt Elze | Wittenburg | HI-Elze-Elze-Wittenburg-001
171 | 52.1481 | 9.743 | FFW Wülfingen | Im Teiche | 8 | 31008 | Elze |  | Ö | Öffentliche Einrichtung | AC | 2 | Typ 2 | 22 | 44 | Wallbox |  | 2030 | 176 | Überlandwerk Leinetal GmbH | Kostenschätzung NLStBV | bis 50 m | 7200 |  | 5600 | 3400 | 16200 | Landkreis Hildesheim | Stadt Elze | Wülfingen | HI-Elze-Elze-Wülfingen-001
172 | 52.1479 | 9.743 | Sportplatz Wülfingen | Im Teiche | 8 | 31008 | Elze |  | Ö | Öffentliche Einrichtung | AC | 2 | Typ 2 | 22 | 44 | Wallbox |  | 2030 | 176 | Überlandwerk Leinetal GmbH | Kostenschätzung NLStBV | bis 50 m | 7200 |  | 5600 | 3400 | 16200 | Landkreis Hildesheim | Stadt Elze | Wülfingen | HI-Elze-Elze-Wülfingen-002
173 | 52.1525 | 9.7445 | MZG Wülfingen | Im Kampe | 22 | 31008 | Elze |  | Ö | Öffentliche Einrichtung | AC | 2 | Typ 2 | 22 | 44 | Wallbox |  | 2030 | 176 | Überlandwerk Leinetal GmbH | Kostenschätzung NLStBV | bis 50 m | 7200 |  | 5600 | 3400 | 16200 | Landkreis Hildesheim | Stadt Elze | Wülfingen | HI-Elze-Elze-Wülfingen-003
174 | 52.15 | 9.7382 | Tankstelle Wülfingen | Calenberger Str. | 13 | 31008 | Elze |  | H | Mobilität | HPC | 4 | CCS | 150 | 400 | DC-Säule |  | 2025 | 1600 | Überlandwerk Leinetal GmbH | Kostenschätzung NLStBV | bis 200 m | 50000 | 120000 | 140000 | 12000 | 322000 | Landkreis Hildesheim | Stadt Elze | Wülfingen | HI-Elze-Elze-Wülfingen-004
175 | 51.9509 | 9.9155 | DGH Everode geplant | Unter der Hage |  | 31084 | Freden (Leine) |  | Ö | Öffentliche Einrichtung | AC | 1 | Typ 2 | 11 | 11 | Wallbox |  | 2028 | 44 | Überlandwerk Leinetal GmbH | Kostenschätzung NLStBV | bis 50 m | 4800 |  | 5600 | 1700 | 12100 | Landkreis Hildesheim | Gemeinde Freden (Leine) | Everode | HI-Freden_(Leine)-Everode-001 | Münnecke
176 | 51.9226 | 9.9791 | Feuerwehr/DGH | Im Bruche | 1 A | 31084 | Freden (Leine) |  | Ö | Öffentliche Einrichtung | AC | 1 | Typ 2 | 11 | 11 | Wallbox |  | 2030 | 44 | Überlandwerk Leinetal GmbH | Kostenschätzung NLStBV | bis 50 m | 4800 |  | 11200 | 1700 | 17700 | Landkreis Hildesheim | Gemeinde Freden (Leine) | Eyershausen | HI-Freden_(Leine)-Eyershausen-001 | Münnecke
177 | 51.9315 | 9.8969 | Sportplatz/Turnhalle | Maschstraße |  | 31084 | Freden (Leine) |  | Ö | Kultur | DC | 1 | CCS | 50 | 50 | DC-Säule |  | 2025 | 200 | Überlandwerk Leinetal GmbH | Kostenschätzung NLStBV | bis 50 m | 7200 |  | 35000 | 3000 | 45200 | Landkreis Hildesheim | Gemeinde Freden (Leine) | Freden | HI-Freden_(Leine)-Freden-001 | Münnecke
178 | 51.9303 | 9.8991 | Einkaufsmarkt | Alfelder Straße | 22 A | 31084 | Freden (Leine) |  | H | Einkaufen | DC | 1 | CCS | 50 | 50 | DC-Säule |  | 2025 | 200 | Überlandwerk Leinetal GmbH | Kostenschätzung NLStBV | bis 50 m | 7200 |  | 35000 | 3000 | 45200 | Landkreis Hildesheim | Gemeinde Freden (Leine) | Freden | HI-Freden_(Leine)-Freden-002 | Münnecke
179 | 51.928 | 9.8987 | P&R West | Am Schillerplatz |  | 31084 | Freden (Leine) |  | Ö | Mobilität | AC | 1 | Typ 2 | 3.7 | 3.7 | Wallbox |  | 2025 | 14.6666 | Überlandwerk Leinetal GmbH | Kostenschätzung NLStBV | bis 50 m | 4800 |  | 2800 | 1700 | 9300 | Landkreis Hildesheim | Gemeinde Freden (Leine) | Freden | HI-Freden_(Leine)-Freden-003 | Münnecke
180 | 51.9281 | 9.8992 | P&R Ost | Alfelder Straße |  | 31084 | Freden (Leine) |  | Ö | Mobilität | AC | 1 | Typ 2 | 3.7 | 3.7 | Wallbox |  | 2025 | 14.6666 | Überlandwerk Leinetal GmbH | Kostenschätzung NLStBV | bis 50 m | 4800 |  | 2800 | 1700 | 9300 | Landkreis Hildesheim | Gemeinde Freden (Leine) | Freden | HI-Freden_(Leine)-Freden-004 | Münnecke
181 | 51.9262 | 9.902 | Einkaufsmarkt | Winzenburger Straße | 11 | 31084 | Freden (Leine) |  | H | Einkaufen | DC | 1 | CCS | 50 | 50 | DC-Säule |  | 2025 | 200 | Überlandwerk Leinetal GmbH | Kostenschätzung NLStBV | bis 50 m | 7200 |  | 35000 | 3000 | 45200 | Landkreis Hildesheim | Gemeinde Freden (Leine) | Freden | HI-Freden_(Leine)-Freden-005 | Münnecke
182 | 51.9281 | 9.8937 | Einkaufsmarkt | Bachstraße | 4 | 31084 | Freden (Leine) |  | H | Einkaufen | DC | 1 | CCS | 50 | 50 | DC-Säule |  | 2025 | 200 | Überlandwerk Leinetal GmbH | Kostenschätzung NLStBV | bis 50 m | 7200 |  | 35000 | 3000 | 45200 | Landkreis Hildesheim | Gemeinde Freden (Leine) | Freden | HI-Freden_(Leine)-Freden-006 | Münnecke
183 | 51.9248 | 9.9103 | Freibad | Schildhorster Straße | 12 | 31084 | Freden (Leine) |  | Ö | Kultur | AC | 1 | Typ 2 | 3.7 | 3.7 | Wallbox |  | 2025 | 14.6666 | Überlandwerk Leinetal GmbH | Kostenschätzung NLStBV | bis 50 m | 4800 |  | 2800 | 1700 | 9300 | Landkreis Hildesheim | Gemeinde Freden (Leine) | Freden | HI-Freden_(Leine)-Freden-007 | Münnecke
184 | 51.9285 | 9.8981 | Rathaus | Am Schillerplatz | 4 | 31084 | Freden (Leine) | Evi Bestand | Ö | Öffentliche Einrichtung | AC | 1 | Typ 2 | 22 | 22 | AC-Säule |  | Bestand | 88 | Überlandwerk Leinetal GmbH | [6 empty] | 0 | Landkreis Hildesheim | Gemeinde Freden (Leine) | Freden | HI-Freden_(Leine)-Freden-B01 | Münnecke
185 | 51.9128 | 9.9888 | Feuerwehr Neubau geplant | Am Brinke |  | 31084 | Freden (Leine) |  | Ö | Öffentliche Einrichtung | AC | 1 | Typ 2 | 11 | 11 | Wallbox |  | 2030 | 44 | Überlandwerk Leinetal GmbH | Kostenschätzung NLStBV | bis 50 m | 4800 |  | 2800 | 1700 | 9300 | Landkreis Hildesheim | Gemeinde Freden (Leine) | Ohlenrode | HI-Freden_(Leine)-Ohlenrode-001 | Münnecke
186 | 51.9109 | 9.9695 | Feuerwehr Neubau geplant | Am Meierhof |  | 31084 | Freden (Leine) |  | Ö | Öffentliche Einrichtung | AC | 1 | Typ 2 | 11 | 11 | Wallbox |  | 2030 | 44 | Überlandwerk Leinetal GmbH | Kostenschätzung NLStBV | bis 50 m | 4800 |  | 2800 | 1700 | 9300 | Landkreis Hildesheim | Gemeinde Freden (Leine) | Wetteborn | HI-Freden_(Leine)-Wetteborn-001 | Münnecke
187 | 51.9383 | 9.9359 | DGH Winzenburg | Am Schaperkamp | 8 | 31084 | Freden (Leine) |  | Ö | Öffentliche Einrichtung | AC | 1 | Typ 2 | 11 | 11 | Wallbox |  | 2028 | 44 | Überlandwerk Leinetal GmbH | Kostenschätzung NLStBV | bis 50 m | 4800 |  | 2800 | 1700 | 9300 | Landkreis Hildesheim | Gemeinde Freden (Leine) | Winzenburg | HI-Freden_(Leine)-Winzenburg-001 | Münnecke
188 | 51.9339 | 9.9481 | Wanderparkplatz/Restaurant | Am Gehrkamp | 1 | 31084 | Freden (Leine) |  | Ö | Gastronomie | AC | 1 | Typ 2 | 11 | 11 | Wallbox |  | 2028 | 44 | Überlandwerk Leinetal GmbH | Kostenschätzung NLStBV | bis 50 m | 4800 |  | 2800 | 1700 | 9300 | Landkreis Hildesheim | Gemeinde Freden (Leine) | Winzenburg | HI-Freden_(Leine)-Winzenburg-002 | Münnecke
189 | 52.2116 | 10.0695 | Ahnstedter Straße | Ahstedter Straße | 12 | 31177 | Harsum |  | Ö | Mobilität | AC | 2 | Typ 2 | 22 | 44 | Wallbox |  | 2025 | 176 | Avacon Netz GmbH | NS-Anschluss, Standard inkl. BKZ und ZAS | bis 100 m | 5570 |  | 2800 | 3400 | 11770 | Landkreis Hildesheim | Gemeinde Harsum | Adlum | HI-Harsum-Adlum-001 | Maximilian Koch
190 | 52.2145 | 10.0657 | Am Teich | Am Teich | 11 | 31177 | Harsum |  | Ö | Mobilität | AC | 2 | Typ 2 | 22 | 44 | Wallbox |  | 2030 | 176 | Avacon Netz GmbH | NS-Anschluss, Standard inkl. BKZ und ZAS | bis 100 m | 5570 |  | 2800 | 3400 | 11770 | Landkreis Hildesheim | Gemeinde Harsum | Adlum | HI-Harsum-Adlum-002 | Maximilian Koch
191 | 52.195 | 9.9692 | Hildesheimer Straße | Hildesheimer Straße | 25 | 31177 | Harsum |  | Ö | Mobilität | AC | 2 | Typ 2 | 22 | 44 | Wallbox |  | 2025 | 176 | Avacon Netz GmbH | NS-Anschluss, Standard inkl. BKZ und ZAS | bis 100 m | 5570 |  | 5600 | 3400 | 14570 | Landkreis Hildesheim | Gemeinde Harsum | Asel | HI-Harsum-Asel-001 | Maximilian Koch
192 | 52.1968 | 9.9675 | Gegenüber Am Kreuzacker 1 | Finkenbusch |  | 31177 | Harsum | Trafostation vorhanden | Ö | Mobilität | DC | 1 | CCS | 50 | 50 | DC-Säule |  | 2028 | 200 | Avacon Netz GmbH | NS-Anschluss, Standard inkl. BKZ und ZAS | bis 100 m | 5750 |  | 35000 | 3000 | 43750 | Landkreis Hildesheim | Gemeinde Harsum | Asel | HI-Harsum-Asel-002 | Maximilian Koch
193 | 52.1936 | 9.9769 | Sportplatz "Am Farkenberg" | Borsumer Straße | 10 | 31177 | Harsum |  | H | Kultur | AC | 2 | Typ 2 | 22 | 44 | Wallbox |  | 2025 | 176 | Avacon Netz GmbH | NS-Anschluss, Standard inkl. BKZ und ZAS | bis 100 m | 5570 |  | 5600 | 3400 | 14570 | Landkreis Hildesheim | Gemeinde Harsum | Asel | HI-Harsum-Asel-003 | Maximilian Koch
194 | 52.1977 | 9.9665 | Zweirad und Service Kracke | Hildesheimer Straße | 53 | 31177 | Harsum |  | MA | Einkaufen | AC | 2 | Typ 2 | 11 | 22 | Wallbox |  | 2030 | 88 | Avacon Netz GmbH | NS-Anschluss, Standard inkl. BKZ und ZAS | bis 100 m | 5150 |  | 2800 | 3400 | 11350 | Landkreis Hildesheim | Gemeinde Harsum | Asel | HI-Harsum-Asel-004 | Maximilian Koch
195 | 52.1982 | 9.9664 | Ehemalige Ziegelei | Hildesheimer Straße | 59 | 31177 | Harsum |  | MA | Mobilität | AC | 2 | Typ 2 | 11 | 22 | Wallbox |  | 2030 | 88 | Avacon Netz GmbH | NS-Anschluss, Standard inkl. BKZ und ZAS | bis 100 m | 5150 |  | 5600 | 3400 | 14150 | Landkreis Hildesheim | Gemeinde Harsum | Asel | HI-Harsum-Asel-005 | Maximilian Koch
196 | 52.206 | 10.0104 | Heinrich-Ruhen-Platz | Am Bäckerbrink | 1 | 31177 | Harsum |  | Ö | Mobilität | AC | 2 | Typ 2 | 22 | 44 | Wallbox |  | 2025 | 176 | Avacon Netz GmbH | NS-Anschluss, Standard inkl. BKZ und ZAS | bis 100 m | 5570 |  | 5600 | 3400 | 14570 | Landkreis Hildesheim | Gemeinde Harsum | Borsum | HI-Harsum-Borsum-001 | Maximilian Koch
197 | 52.2068 | 10.0051 | NP | Denkmalstraße | 8 | 31177 | Harsum |  | H | Einkaufen | AC | 4 | Typ 2 | 22 | 88 | Wallbox |  | 2028 | 352 | Avacon Netz GmbH | NS-Anschluss, nicht Standard inkl. BKZ und ZAS, Annahme 200 m Entfernung | über 100 m | 37729 |  | 5600 | 6800 | 50129 | Landkreis Hildesheim | Gemeinde Harsum | Borsum | HI-Harsum-Borsum-002 | Maximilian Koch
198 | 52.209 | 10.0134 | Grundschule | Martinstraße | 69 | 31177 | Harsum |  | Ö | Öffentliche Einrichtung | AC | 2 | Typ 2 | 11 | 22 | Wallbox |  | 2028 | 88 | Avacon Netz GmbH | NS-Anschluss, Standard inkl. BKZ und ZAS | bis 100 m | 5150 |  | 5600 | 3400 | 14150 | Landkreis Hildesheim | Gemeinde Harsum | Borsum | HI-Harsum-Borsum-003 | Maximilian Koch
199 | 52.209 | 10.011 | Jugendheim | Martinstraße | 59 | 31177 | Harsum |  | Ö | Öffentliche Einrichtung | AC | 2 | Typ 2 | 22 | 44 | Wallbox |  | 2028 | 176 | Avacon Netz GmbH | NS-Anschluss, Standard inkl. BKZ und ZAS | bis 100 m | 5570 |  | 11200 | 3400 | 20170 | Landkreis Hildesheim | Gemeinde Harsum | Borsum | HI-Harsum-Borsum-004 | Maximilian Koch
200 | 52.2012 | 9.9995 | Sportplatz Borsum/Kaspel | Zum Walde | 12 | 31177 | Harsum |  | Ö | Kultur | AC | 2 | Typ 2 | 11 | 22 | Wallbox |  | 2030 | 88 | Avacon Netz GmbH | NS-Anschluss, Standard inkl. BKZ und ZAS | bis 100 m | 5150 |  | 5600 | 3400 | 14150 | Landkreis Hildesheim | Gemeinde Harsum | Borsum | HI-Harsum-Borsum-005 | Maximilian Koch
201 | 52.2077 | 10.0107 | Maschplatz | Am Hohen Turm |  | 31177 | Harsum |  | Ö | Mobilität | AC | 2 | Typ 2 | 22 | 44 | Wallbox |  | 2025 | 176 | Avacon Netz GmbH | NS-Anschluss, Standard inkl. BKZ und ZAS | bis 100 m | 5570 |  | 5600 | 3400 | 14570 | Landkreis Hildesheim | Gemeinde Harsum | Borsum | HI-Harsum-Borsum-006 | Maximilian Koch
202 | 52.2132 | 9.9702 | Nahversorgungszentrum | Carl-Zeiss-Straße | 2 | 31177 | Harsum |  | H | Einkaufen | AC | 4 | Typ 2 | 22 | 88 | Wallbox |  | 2025 | 352 | Avacon Netz GmbH | NS-Anschluss, nicht Standard inkl. BKZ und ZAS, Annahme 200 m Entfernung | über 100 m | 37729 |  | 5600 | 6800 | 50129 | Landkreis Hildesheim | Gemeinde Harsum | Harsum | HI-Harsum-Harsum-001 | Maximilian Koch
203 | 52.2061 | 9.961 | NP | Mahnhof | 14 | 31177 | Harsum | Trafostation vorhanden | H | Einkaufen | DC | 2 | CCS | 50 | 100 | DC-Säule |  | 2025 | 400 | Avacon Netz GmbH | NS-Anschluss, nicht Standard inkl. BKZ und ZAS, Annahme 200 m Entfernung | über 100 m | 38089 |  | 70000 | 6000 | 114089 | Landkreis Hildesheim | Gemeinde Harsum | Harsum | HI-Harsum-Harsum-002 | Maximilian Koch
204 | 52.2076 | 9.9561 | Parkplatz Sporthalle | Haseder Weg | 2 | 31177 | Harsum |  | Ö | Öffentliche Einrichtung | AC | 2 | Typ 2 | 22 | 44 | Wallbox |  | 2030 | 176 | Avacon Netz GmbH | NS-Anschluss, Standard inkl. BKZ und ZAS | bis 100 m | 5570 |  | 11200 | 3400 | 20170 | Landkreis Hildesheim | Gemeinde Harsum | Harsum | HI-Harsum-Harsum-003 | Maximilian Koch
205 | 52.2119 | 9.9567 | Post /Tankstelle Wagner | Berliner Ring | 1 | 31177 | Harsum |  | H | Mobilität | AC | 4 | Typ 2 | 22 | 88 | Wallbox |  | 2025 | 352 | Avacon Netz GmbH | NS-Anschluss, nicht Standard inkl. BKZ und ZAS, Annahme 200 m Entfernung | über 100 m | 37729 |  | 5600 | 6800 | 50129 | Landkreis Hildesheim | Gemeinde Harsum | Harsum | HI-Harsum-Harsum-004 | Maximilian Koch
206 | 52.2108 | 9.9653 | Tankstelle Baule | Kaiserstraße | 53 | 31177 | Harsum |  | H | Mobilität | AC | 4 | Typ 2 | 22 | 88 | Wallbox |  | 2025 | 352 | Avacon Netz GmbH | NS-Anschluss, nicht Standard inkl. BKZ und ZAS, Annahme 200 m Entfernung | über 100 m | 37729 |  | 5600 | 6800 | 50129 | Landkreis Hildesheim | Gemeinde Harsum | Harsum | HI-Harsum-Harsum-005 | Maximilian Koch
207 | 52.2095 | 9.965 | St.-Barbara-Apotheke | Kaiserstraße | 40 | 31177 | Harsum |  | Ö | Mobilität | AC | 2 | Typ 2 | 22 | 44 | Wallbox |  | 2025 | 176 | Avacon Netz GmbH | NS-Anschluss, Standard inkl. BKZ und ZAS | bis 100 m | 5570 |  | 11200 | 3400 | 20170 | Landkreis Hildesheim | Gemeinde Harsum | Harsum | HI-Harsum-Harsum-006 | Maximilian Koch
208 | 52.2141 | 9.945 | Sportplatz SC Harsum | Förster Straße |  | 31177 | Harsum |  | Ö | Mobilität | AC | 2 | Typ 2 | 22 | 44 | Wallbox |  | 2025 | 176 | Avacon Netz GmbH | NS-Anschluss, Standard inkl. BKZ und ZAS | bis 100 m | 5570 |  | 11200 | 3400 | 20170 | Landkreis Hildesheim | Gemeinde Harsum | Harsum | HI-Harsum-Harsum-007 | Maximilian Koch
209 | 52.2066 | 9.9646 | Volksbank | Kaiserstraße | 6 | 31177 | Harsum |  | Ö | Mobilität | AC | 2 | Typ 2 | 22 | 44 | Wallbox |  | 2025 | 176 | Avacon Netz GmbH | NS-Anschluss, Standard inkl. BKZ und ZAS | bis 100 m | 5570 |  | 5600 | 3400 | 14570 | Landkreis Hildesheim | Gemeinde Harsum | Harsum | HI-Harsum-Harsum-008 | Maximilian Koch
210 | 52.2058 | 9.9635 | Sparkasse | Mahnhof | 3 | 31177 | Harsum |  | Ö | Mobilität | AC | 2 | Typ 2 | 11 | 22 | Wallbox |  | 2028 | 88 | Avacon Netz GmbH | NS-Anschluss, Standard inkl. BKZ und ZAS | bis 100 m | 5150 |  | 5600 | 3400 | 14150 | Landkreis Hildesheim | Gemeinde Harsum | Harsum | HI-Harsum-Harsum-009 | Maximilian Koch
211 | 52.2075 | 9.9692 | Fitnesschule | Morgenstern | 5 A | 31177 | Harsum |  | H | Mobilität | AC | 2 | Typ 2 | 11 | 22 | Wallbox |  | 2028 | 88 | Avacon Netz GmbH | NS-Anschluss, Standard inkl. BKZ und ZAS | bis 100 m | 5150 |  | 5600 | 3400 | 14150 | Landkreis Hildesheim | Gemeinde Harsum | Harsum | HI-Harsum-Harsum-010 | Maximilian Koch
212 | 52.2183 | 9.9722 | Jensen | Jörn-Jensen-Straße | 1 | 31177 | Harsum |  | MA | Mobilität | AC | 6 | Typ 2 | 3.7 | 22.2 | Wallbox |  | 2030 | 87.9996 | Avacon Netz GmbH | NS-Anschluss, Standard inkl. BKZ und ZAS | bis 100 m | 5150 |  | 5600 | 10200 | 20950 | Landkreis Hildesheim | Gemeinde Harsum | Harsum | HI-Harsum-Harsum-011 | Maximilian Koch
213 | 52.2073 | 9.9659 | E.ON Drive Ladeeinrichtung | Morgenstern | 1 | 31177 | Harsum |  | H | Mobilität | DC | 2 | CCS | 50 | 100 | DC-Säule |  | Bestand | 400 | Avacon Netz GmbH | [6 empty] | 0 | Landkreis Hildesheim | Gemeinde Harsum | Harsum | HI-Harsum-Harsum-B01 | Maximilian Koch
214 | 52.2073 | 9.9659 | E.ON Drive Ladeeinrichtung | Morgenstern | 1 | 31177 | Harsum |  | H | Mobilität | AC | 1 | Typ 2 | 22 | 22 | AC-Säule |  | Bestand | 88 | Avacon Netz GmbH | [6 empty] | 0 | Landkreis Hildesheim | Gemeinde Harsum | Harsum | HI-Harsum-Harsum-B02 | Maximilian Koch
215 | 52.2094 | 9.9634 | Gemeinde Harsum | Oststr. | 27 | 31177 | Harsum |  | Ö | Öffentliche Einrichtung | AC | 1 | Typ 2 | 11 | 11 | AC-Säule |  | Bestand | 44 | Avacon Netz GmbH | [6 empty] | 0 | Landkreis Hildesheim | Gemeinde Harsum | Harsum | HI-Harsum-Harsum-B03 | Maximilian Koch
216 | 52.1876 | 10.0004 | Parkplatz | Am Sumpf | 19 | 31177 | Harsum |  | Ö | Mobilität | AC | 3 | Typ 2 | 11 | 33 | Wallbox |  | 2025 | 132 | Avacon Netz GmbH | NS-Anschluss, Standard inkl. BKZ und ZAS | bis 100 m | 5240 |  | 2800 | 5100 | 13140 | Landkreis Hildesheim | Gemeinde Harsum | Hönnersum | HI-Harsum-Hönnersum-001 | Maximilian Koch
217 | 52.2018 | 10.0397 | DGH | Matthiasstraße | 34 | 31177 | Harsum |  | Ö | Öffentliche Einrichtung | AC | 2 | Typ 2 | 11 | 22 | Wallbox |  | 2028 | 88 | Avacon Netz GmbH | NS-Anschluss, Standard inkl. BKZ und ZAS | bis 100 m | 5150 |  | 2800 | 3400 | 11350 | Landkreis Hildesheim | Gemeinde Harsum | Hüddessum | HI-Harsum-Hüddessum-001 | Maximilian Koch
218 | 52.2142 | 9.9251 | ehemalige Busbucht | Hauptstraße | 10 | 31177 | Harsum |  | Ö | Mobilität | AC | 2 | Typ 2 | 22 | 44 | Wallbox |  | 2025 | 176 | Avacon Netz GmbH | NS-Anschluss, Standard inkl. BKZ und ZAS | bis 100 m | 5570 |  | 8400 | 3400 | 17370 | Landkreis Hildesheim | Gemeinde Harsum | Klein Förste | HI-Harsum-Klein Förste-001 | Maximilian Koch
219 | 52.2118 | 9.9262 | Sportplatz | Am Gänsekamp | 1 | 31177 | Harsum |  | Ö | Mobilität | AC | 2 | Typ 2 | 11 | 22 | Wallbox |  | 2030 | 88 | Avacon Netz GmbH | NS-Anschluss, Standard inkl. BKZ und ZAS | bis 100 m | 5150 |  | 5600 | 3400 | 14150 | Landkreis Hildesheim | Gemeinde Harsum | Klein Förste | HI-Harsum-Klein Förste-002 | Maximilian Koch
220 | 52.1952 | 10.034 | DGH | Lindenallee | 1 A | 31177 | Harsum |  | Ö | Öffentliche Einrichtung | AC | 2 | Typ 2 | 22 | 44 | Wallbox |  | 2025 | 176 | Avacon Netz GmbH | NS-Anschluss, Standard inkl. BKZ und ZAS | bis 100 m | 5570 |  | 5600 | 3400 | 14570 | Landkreis Hildesheim | Gemeinde Harsum | Machtsum | HI-Harsum-Machtsum-001 | Maximilian Koch
221 | 52.2229 | 10.0352 | MZG | Wiesinger Straße | 6 | 31177 | Harsum |  | Ö | Öffentliche Einrichtung | AC | 2 | Typ 2 | 22 | 44 | Wallbox |  | 2025 | 176 | Avacon Netz GmbH | NS-Anschluss, Standard inkl. BKZ und ZAS | bis 100 m | 5570 |  | 5600 | 3400 | 14570 | Landkreis Hildesheim | Gemeinde Harsum | Rautenberg | HI-Harsum-Rautenberg-001 | Maximilian Koch
222 | 52.1732 | 9.9725 | Jordanstraße Ecke Ehrlicherstraße 26 | Ehrlicherstraße | 26 | 31135 | Hildesheim |  | Ö |  | AC | 2 | Typ 2 | 22 | 44 | AC-Säule |  | Bestand | 176 | EVI Energieversorgung Hildesheim GmbH & Co. KG | z. Zt. demontirt , Baustelle, mehrere Anbieter in Planung | [5 empty] | 0 | Landkreis Hildesheim | Stadt Hildesheim | Drispenstedt | HI-Hildesheim-Drispenstedt-B01 | Cieplik
223 | 52.1757 | 9.9624 | Hotel Meyer | Peiner Landstraße | 185 | 31135 | Hildesheim |  | H | Einkaufen | AC | 2 | Typ 2 | 11 | 22 | AC-Säule |  | Bestand | 88 | EVI Energieversorgung Hildesheim GmbH & Co. KG | [6 empty] | 0 | Landkreis Hildesheim | Stadt Hildesheim | Drispenstedt | HI-Hildesheim-Drispenstedt-B02 | Cieplik
224 | 52.1612 | 9.9973 | Fastned Deutschland GmbH & Co. KG | Albert-Einstein-Straße | 2 | 31135 | Hildesheim |  | H | Mobilität | HPC | 4 | CCS | 150 | 1200 | HPC-Säule |  | Bestand | 1200 | EVI Energieversorgung Hildesheim GmbH & Co. KG | [6 empty] | 0 | Landkreis Hildesheim | Stadt Hildesheim | Einum | HI-Hildesheim-Einum-B01 | Cieplik
225 | 52.1606 | 9.9974 | Aral Pulse | Albert-Einstein-Straße | 4 | 31135 | Hildesheim |  | Ö | Mobilität | HPC | 4 | CCS | 150 | 1200 | HPC-Säule |  | Bestand | 1200 | EVI Energieversorgung Hildesheim GmbH & Co. KG | [6 empty] | 0 | Landkreis Hildesheim | Stadt Hildesheim | Einum | HI-Hildesheim-Einum-B02 | Cieplik
226 | 52.1595 | 9.9949 | EnBW Schnellladepark | Albert-Einstein-Straße | 14 | 31135 | Hildesheim |  | Ö | Mobilität | HPC | 20 | CCS | 150 | 7000 | HPC-Säule |  | Bestand | 6000 | EVI Energieversorgung Hildesheim GmbH & Co. KG | [6 empty] | 0 | Landkreis Hildesheim | Stadt Hildesheim | Einum | HI-Hildesheim-Einum-B03 | Cieplik
227 | 52.1585 | 10.0201 | Sonnentaler GmbH | Große Barnte | 20 | 31135 | Hildesheim |  | H |  | AC | 2 | Typ 2 | 22 | 44 | AC-Säule |  | Bestand | 176 | EVI Energieversorgung Hildesheim GmbH & Co. KG | [6 empty] | 0 | Landkreis Hildesheim | Stadt Hildesheim | Einum | HI-Hildesheim-Einum-B04 | Cieplik
228 | 52.1669 | 9.906 | Willi-Plappert-Straße | Willi-Plappert-Straße | 6 | 31137 | Hildesheim |  | Ö |  | AC | 2 | Typ 2 | 22 | 44 | Wallbox |  | 2025 | 176 | EVI Energieversorgung Hildesheim GmbH & Co. KG | In Betrieb |  |  |  | 56000 | 3400 | 59400 | Landkreis Hildesheim | Stadt Hildesheim | Himmelsthür | HI-Hildesheim-Himmelsthür-001 | Cieplik
229 | 52.1635 | 9.9168 | An der Pauluskirche | An der Pauluskirche | 8 | 31137 | Hildesheim | Stellplatz an Straße | Ö |  | AC | 2 | Typ 2 | 22 | 44 | AC-Säule |  | Bestand | 176 | EVI Energieversorgung Hildesheim GmbH & Co. KG | [6 empty] | 0 | Landkreis Hildesheim | Stadt Hildesheim | Himmelsthür | HI-Hildesheim-Himmelsthür-B01 | Cieplik
230 | 52.1666 | 9.9212 | Carl-Zeiss-Straße | Carl-Zeiss-Straße | 20 | 31137 | Hildesheim | Autowerkstatt | H |  | AC | 2 | Typ 2 | 22 | 44 | AC-Säule |  | Bestand | 176 | EVI Energieversorgung Hildesheim GmbH & Co. KG | [6 empty] | 0 | Landkreis Hildesheim | Stadt Hildesheim | Himmelsthür | HI-Hildesheim-Himmelsthür-B02 | Cieplik
231 | 52.1596 | 9.9164 | Anwaltskanzlei E. Korkmaz | Hoher Turm | 16 | 31137 | Hildesheim |  | H | Einkaufen | AC | 1 | Typ 2 | 11 | 11 | AC-Säule |  | Bestand | 44 | EVI Energieversorgung Hildesheim GmbH & Co. KG | [6 empty] | 0 | Landkreis Hildesheim | Stadt Hildesheim | Himmelsthür | HI-Hildesheim-Himmelsthür-B03 | Cieplik
232 | 52.1387 | 9.9714 | GS Auf der Höhe | Bromberger Straße | 38 | 31141 | Hildesheim |  | Ö |  | AC | 2 | Typ 2 | 22 | 44 | Wallbox |  | 2025 | 176 | EVI Energieversorgung Hildesheim GmbH & Co. KG | in Planung |  |  |  | 5600 | 3400 | 9000 | Landkreis Hildesheim | Stadt Hildesheim | Marienburger Höhe Galgenberg | HI-Hildesheim-Marienburger_Höhe_Galgenberg-001 | Cieplik
233 | 52.1334 | 9.9748 | Uni Hildesheim | Tilsiter Straße | 8 | 31141 | Hildesheim |  | Ö | Öffentliche Einrichtung | AC | 2 | Typ 2 | 22 | 44 | Wallbox |  | 2025 | 176 | EVI Energieversorgung Hildesheim GmbH & Co. KG | in Betrieb |  |  |  | 2800 | 3400 | 6200 | Landkreis Hildesheim | Stadt Hildesheim | Marienburger Höhe Galgenberg | HI-Hildesheim-Marienburger_Höhe_Galgenberg-002 | Cieplik
234 | 52.1424 | 9.9628 | Comfortcharge GmbH | Händelstraße | 6 | 31141 | Hildesheim |  | Ö |  | HPC | 1 | CCS | 150 | 150 | HPC-Säule |  | Bestand | 300 | EVI Energieversorgung Hildesheim GmbH & Co. KG | [6 empty] | 0 | Landkreis Hildesheim | Stadt Hildesheim | Marienburger Höhe Galgenberg | HI-Hildesheim-Marienburger_Höhe_Galgenberg-B01 | Cieplik
235 | 52.145 | 9.9632 | Mendelssohnstraße | Mendelssohnstraße | 5 | 31141 | Hildesheim | Stellplatz an Straße | Ö |  | AC | 2 | Typ 2 | 22 | 44 | AC-Säule |  | Bestand | 176 | EVI Energieversorgung Hildesheim GmbH & Co. KG | [6 empty] | 0 | Landkreis Hildesheim | Stadt Hildesheim | Marienburger Höhe Galgenberg | HI-Hildesheim-Marienburger_Höhe_Galgenberg-B02 | Cieplik
236 | 52.1651 | 9.9163 | Bernwardshof | Bernwardshof |  | 31137 | Hildesheim |  | Ö |  | AC | 2 | Typ 2 | 22 | 44 | Wallbox |  | 2025 | 176 | EVI Energieversorgung Hildesheim GmbH & Co. KG | in Betrieb |  |  |  | 2800 | 3400 | 6200 | Landkreis Hildesheim | Stadt Hildesheim | Moritzberg Bockfeld | HI-Hildesheim-Moritzberg_Bockfeld-001 | Cieplik
237 | 52.151 | 9.9325 | Pappelallee | Pappelallee | 11 | 31137 | Hildesheim | Stellplatz an Straße | Ö |  | AC | 2 | Typ 2 | 22 | 44 | AC-Säule |  | Bestand | 176 | EVI Energieversorgung Hildesheim GmbH & Co. KG | [6 empty] | 0 | Landkreis Hildesheim | Stadt Hildesheim | Moritzberg Bockfeld | HI-Hildesheim-Moritzberg_Bockfeld-B01 | Cieplik
238 | 52.161 | 9.9471 | Bischofskamp | Bischofskamp | 5 | 31137 | Hildesheim |  | Ö |  | AC | 2 | Typ 2 | 22 | 44 | Wallbox |  | 2025 | 176 | EVI Energieversorgung Hildesheim GmbH & Co. KG | in Betrieb |  |  |  | 5600 | 3400 | 9000 | Landkreis Hildesheim | Stadt Hildesheim | Nordstadt Steuerwald | HI-Hildesheim-Nordstadt_Steuerwald-001 | Cieplik
239 | 52.1644 | 9.9571 | Geschwister Scholl Schule | Ludolfingerstraße | 16 | 31137 | Hildesheim |  | Ö |  | AC | 2 | Typ 2 | 22 | 44 | Wallbox |  | 2025 | 176 | EVI Energieversorgung Hildesheim GmbH & Co. KG | in Planung |  |  |  | 5600 | 3400 | 9000 | Landkreis Hildesheim | Stadt Hildesheim | Nordstadt Steuerwald | HI-Hildesheim-Nordstadt_Steuerwald-002 | Cieplik
240 | 52.174 | 9.9466 | Block am Ring GmbH & Co. KG | Junkersstraße | 2 | 31137 | Hildesheim |  | H |  | AC | 2 | Typ 2 | 22 | 44 | AC-Säule |  | Bestand | 176 | EVI Energieversorgung Hildesheim GmbH & Co. KG | [6 empty] | 0 | Landkreis Hildesheim | Stadt Hildesheim | Nordstadt Steuerwald | HI-Hildesheim-Nordstadt_Steuerwald-B01 | Cieplik
241 | 52.1701 | 9.9309 | Mercedes- Benz AG | Mastbergstraße | 5 | 31137 | Hildesheim |  | H | Mobilität | AC | 14 | Typ 2 | 22 | 308 | AC-Säule |  | Bestand | 1232 | EVI Energieversorgung Hildesheim GmbH & Co. KG | [6 empty] | 0 | Landkreis Hildesheim | Stadt Hildesheim | Nordstadt Steuerwald | HI-Hildesheim-Nordstadt_Steuerwald-B02 | Cieplik
242 | 52.1706 | 9.9334 | Aral Pulse | Mastbergstraße | 3 | 31137 | Hildesheim |  | Ö | Mobilität | HPC | 10 | CCS | 150 | 1500 | HPC-Säule |  | Bestand | 3000 | EVI Energieversorgung Hildesheim GmbH & Co. KG | [6 empty] | 0 | Landkreis Hildesheim | Stadt Hildesheim | Nordstadt Steuerwald | HI-Hildesheim-Nordstadt_Steuerwald-B03 | Cieplik
243 | 52.1644 | 9.9354 | Münchewiese / reev GmbH | Münchewiese | 5 | 31137 | Hildesheim |  | Ö |  | AC | 11 | Typ 2 | 22 | 242 | AC-Säule |  | Bestand | 968 | EVI Energieversorgung Hildesheim GmbH & Co. KG | [6 empty] | 0 | Landkreis Hildesheim | Stadt Hildesheim | Nordstadt Steuerwald | HI-Hildesheim-Nordstadt_Steuerwald-B04 | Cieplik
244 | 52.169 | 9.9469 | Technologiezentrum Hildesheim | Richthofenstraße | 29 | 31137 | Hildesheim |  | MA |  | AC | 1 | Typ 2 | 22 | 22 | AC-Säule |  | Bestand | 88 | EVI Energieversorgung Hildesheim GmbH & Co. KG | [6 empty] | 0 | Landkreis Hildesheim | Stadt Hildesheim | Nordstadt Steuerwald | HI-Hildesheim-Nordstadt_Steuerwald-B05 | Cieplik
245 | 52.1556 | 9.9413 | Römerring | Römerring | 1 | 31137 | Hildesheim | Parkplatz EVI | H |  | AC | 2 | Typ 2 | 22 | 44 | AC-Säule |  | Bestand | 176 | EVI Energieversorgung Hildesheim GmbH & Co. KG | [6 empty] | 0 | Landkreis Hildesheim | Stadt Hildesheim | Nordstadt Steuerwald | HI-Hildesheim-Nordstadt_Steuerwald-B06 | Cieplik
246 | 52.1266 | 9.9422 | Rex-Brauns-Straße HIT | Rex-Brauns-Straße | 7 | 31139 | Hildesheim |  | H |  | HPC | 2 | CCS | 150 | 300 | HPC-Säule |  | 2025 | 600 | EVI Energieversorgung Hildesheim GmbH & Co. KG | in Planung |  |  |  | 90000 | 11000 | 101000 | Landkreis Hildesheim | Stadt Hildesheim | Ochtersum | HI-Hildesheim-Ochtersum-001 | Cieplik
247 | 52.1207 | 9.9585 | Hagebaumarkt | Im Mittelfeld | 3 | 31139 | Hildesheim | hagebau Parkplatz | H | Einkaufen | AC | 2 | Typ 2 | 22 | 44 | AC-Säule |  | Bestand | 176 | EVI Energieversorgung Hildesheim GmbH & Co. KG | [6 empty] | 0 | Landkreis Hildesheim | Stadt Hildesheim | Ochtersum | HI-Hildesheim-Ochtersum-B01 | Cieplik
248 | 52.1405 | 9.9404 | REWE Alfelder Straße | Alfelder Straße | 55 | 31139 | Hildesheim |  | H | Einkaufen | HPC | 2 | CCS | 150 | 300 |  |  | Bestand | 600 | EVI Energieversorgung Hildesheim GmbH & Co. KG | [6 empty] | 0 | Landkreis Hildesheim | Stadt Hildesheim | Ochtersum | HI-Hildesheim-Ochtersum-B02 | Cieplik
249 | 52.1255 | 9.9425 | Comfortcharge GmbH | Am Wildgatter |  | 31139 | Hildesheim |  | Ö |  | HPC | 1 | CCS | 150 | 150 | HPC-Säule |  | Bestand | 300 | EVI Energieversorgung Hildesheim GmbH & Co. KG | [6 empty] | 0 | Landkreis Hildesheim | Stadt Hildesheim | Ochtersum | HI-Hildesheim-Ochtersum-B03 | Cieplik
250 | 52.1549 | 9.9745 | Bördestraße | Bördestraße |  | 31135 | Hildesheim |  | H |  | HPC | 2 | CCS | 150 | 300 | HPC-Säule |  | 2025 | 600 | EVI Energieversorgung Hildesheim GmbH & Co. KG | in Planung |  |  |  | 90000 | 11000 | 101000 | Landkreis Hildesheim | Stadt Hildesheim | Oststadt Stadtfeld | HI-Hildesheim-Oststadt_Stadtfeld-001 | Cieplik
251 | 52.1564 | 9.9668 | Einumer Straße | Einumer Straße | 38 | 31134 | Hildesheim |  | Ö |  | AC | 4 | Typ 2 | 22 | 88 | Wallbox |  | 2025 | 352 | EVI Energieversorgung Hildesheim GmbH & Co. KG | in Betrieb |  |  |  | 2800 | 6800 | 9600 | Landkreis Hildesheim | Stadt Hildesheim | Oststadt Stadtfeld | HI-Hildesheim-Oststadt_Stadtfeld-002 | Cieplik
252 | 52.1497 | 9.9585 | Goslarsche Straße | Goslarsche Straße | 60 | 31134 | Hildesheim |  | Ö |  | AC | 2 | Typ 2 | 22 | 44 | Wallbox |  | 2025 | 176 | EVI Energieversorgung Hildesheim GmbH & Co. KG | in Betrieb |  |  |  | 5600 | 3400 | 9000 | Landkreis Hildesheim | Stadt Hildesheim | Oststadt Stadtfeld | HI-Hildesheim-Oststadt_Stadtfeld-003 | Cieplik
253 | 52.1538 | 9.959 | Herderstraße | Herderstraße | 9 | 31141 | Hildesheim |  | Ö |  | AC | 2 | Typ 2 | 22 | 44 | Wallbox |  | 2025 | 176 | EVI Energieversorgung Hildesheim GmbH & Co. KG | in Betrieb |  |  |  | 11200 | 3400 | 14600 | Landkreis Hildesheim | Stadt Hildesheim | Oststadt Stadtfeld | HI-Hildesheim-Oststadt_Stadtfeld-004 | Cieplik
254 | 52.151 | 9.9325 | Pappelallee | Pappelallee | 11 | 31137 | Hildesheim | Stellplatz an Straße | Ö |  | AC | 2 | Typ 2 | 22 | 44 | Wallbox |  | 2025 | 176 | EVI Energieversorgung Hildesheim GmbH & Co. KG | in Planung |  |  |  | 5600 | 3400 | 9000 | Landkreis Hildesheim | Stadt Hildesheim | Oststadt Stadtfeld | HI-Hildesheim-Oststadt_Stadtfeld-005 | Cieplik
255 | 52.1647 | 9.9659 | McDonald's | Bavenstedter Str. | 48 | 31135 | Hildesheim |  | Ö | Gastronomie | HPC | 2 | CCS | 150 | 700 | HPC-Säule |  | Bestand | 600 | EVI Energieversorgung Hildesheim GmbH & Co. KG | [6 empty] | 0 | Landkreis Hildesheim | Stadt Hildesheim | Oststadt Stadtfeld | HI-Hildesheim-Oststadt_Stadtfeld-B01 | Cieplik
256 | 52.1556 | 9.9695 | Lidl | Frankenstraße | 2 C | 31135 | Hildesheim |  | Ö | Einkaufen | AC | 2 | Typ 2 | 22 | 44 | AC-Säule |  | Bestand | 176 | EVI Energieversorgung Hildesheim GmbH & Co. KG | [6 empty] | 0 | Landkreis Hildesheim | Stadt Hildesheim | Oststadt Stadtfeld | HI-Hildesheim-Oststadt_Stadtfeld-B02 | Cieplik
257 | 52.156 | 9.9705 | Edeka Frankenstraße | Frankenstraße | 2 | 31135 | Hildesheim |  | Ö | Einkaufen | AC | 2 | Typ 2 | 11 | 22 | AC-Säule |  | Bestand | 88 | EVI Energieversorgung Hildesheim GmbH & Co. KG | [6 empty] | 0 | Landkreis Hildesheim | Stadt Hildesheim | Oststadt Stadtfeld | HI-Hildesheim-Oststadt_Stadtfeld-B03 | Cieplik
258 | 52.1568 | 9.9731 | Frankenstraße | Frankenstraße | 43 | 31135 | Hildesheim | Parkplatz Café del Sol | Ö | Gastronomie | AC | 2 | Typ 2 | 22 | 44 | AC-Säule |  | Bestand | 176 | EVI Energieversorgung Hildesheim GmbH & Co. KG | [6 empty] | 0 | Landkreis Hildesheim | Stadt Hildesheim | Oststadt Stadtfeld | HI-Hildesheim-Oststadt_Stadtfeld-B04 | Cieplik
259 | 52.1538 | 9.959 | Herderstraße | Herderstraße | 9 | 31141 | Hildesheim | Stellplatz an Straße | Ö |  | AC | 2 | Typ 2 | 22 | 44 | AC-Säule |  | Bestand | 176 | EVI Energieversorgung Hildesheim GmbH & Co. KG | [6 empty] | 0 | Landkreis Hildesheim | Stadt Hildesheim | Oststadt Stadtfeld | HI-Hildesheim-Oststadt_Stadtfeld-B05 | Cieplik
260 | 52.1559 | 9.9585 | Volksbank eG Hildesheim | Kennedydamm | 10 | 31134 | Hildesheim | Parkplatz Volksbank | H |  | DC | 3 | Triple | 50 | 150 | DC-Säule |  | Bestand | 600 | EVI Energieversorgung Hildesheim GmbH & Co. KG | [6 empty] | 0 | Landkreis Hildesheim | Stadt Hildesheim | Oststadt Stadtfeld | HI-Hildesheim-Oststadt_Stadtfeld-B06 | Cieplik
261 | 52.1622 | 9.9771 | Comfortcharge GmbH | Sauteichsfeld | 21 | 31135 | Hildesheim |  | Ö |  | HPC | 1 | CCS | 150 | 150 | HPC-Säule |  | Bestand | 300 | EVI Energieversorgung Hildesheim GmbH & Co. KG | [6 empty] | 0 | Landkreis Hildesheim | Stadt Hildesheim | Oststadt Stadtfeld | HI-Hildesheim-Oststadt_Stadtfeld-B07 | Cieplik
262 | 52.1514 | 9.9766 | Parkhaus Helios Klinikum | Senator-Braun-Allee | 33 | 31135 | Hildesheim | Parkhaus | H |  | AC | 6 | Typ 2 | 22 | 132 | AC-Säule |  | Bestand | 528 | EVI Energieversorgung Hildesheim GmbH & Co. KG | [6 empty] | 0 | Landkreis Hildesheim | Stadt Hildesheim | Oststadt Stadtfeld | HI-Hildesheim-Oststadt_Stadtfeld-B08 | Cieplik
263 | 52.1625 | 9.9717 | hagebau / ENBW | Siemensstraße | 14 | 31135 | Hildesheim |  | Ö | Einkaufen | HPC | 4 | CCS | 150 | 600 | HPC-Säule |  | Bestand | 1200 | EVI Energieversorgung Hildesheim GmbH & Co. KG | [6 empty] | 0 | Landkreis Hildesheim | Stadt Hildesheim | Oststadt Stadtfeld | HI-Hildesheim-Oststadt_Stadtfeld-B09 | Cieplik
264 | 52.1517 | 9.9459 | GS Alter Markt | Alter Markt | 70 | 31134 | Hildesheim |  | Ö |  | AC | 4 | Typ 2 | 22 | 88 | Wallbox |  | 2025 | 352 | EVI Energieversorgung Hildesheim GmbH & Co. KG | in Betrieb |  |  |  | 16800 | 6800 | 23600 | Landkreis Hildesheim | Stadt Hildesheim | Stadtmitte Neustadt | HI-Hildesheim-Stadtmitte_Neustadt-001 | Cieplik
265 | 52.1595 | 9.9533 | Hauptbahnhof | Bahnhofsplatz |  | 31134 | Hildesheim |  | Ö |  | AC | 4 | Typ 2 | 22 | 88 | Wallbox |  | 2025 | 352 | EVI Energieversorgung Hildesheim GmbH & Co. KG | in Betrieb |  |  |  | 11200 | 6800 | 18000 | Landkreis Hildesheim | Stadt Hildesheim | Stadtmitte Neustadt | HI-Hildesheim-Stadtmitte_Neustadt-002 | Cieplik
266 | 52.1377 | 9.9541 | Hohnsensee | Hohnsen | 28 | 31134 | Hildesheim |  | Ö |  | AC | 4 | Typ 2 | 22 | 88 | Wallbox |  | 2025 | 352 | EVI Energieversorgung Hildesheim GmbH & Co. KG | in Betrieb |  |  |  | 11200 | 6800 | 18000 | Landkreis Hildesheim | Stadt Hildesheim | Stadtmitte Neustadt | HI-Hildesheim-Stadtmitte_Neustadt-003 | Cieplik
267 | 52.1512 | 9.9531 | SABA Ratsbauhof | Am Ratsbauhof | 2 | 31134 | Hildesheim | Parkhaus | H |  | AC | 4 | Typ 2 | 22 | 88 | AC-Säule |  | Bestand | 352 | EVI Energieversorgung Hildesheim GmbH & Co. KG | [6 empty] | 0 | Landkreis Hildesheim | Stadt Hildesheim | Stadtmitte Neustadt | HI-Hildesheim-Stadtmitte_Neustadt-B01 | Cieplik
268 | 52.1536 | 9.9491 | Arneken Galerie | Arnekenstraße | 10 | 31134 | Hildesheim | Stellplatz an Straße | Ö | Einkaufen | AC | 2 | Typ 2 | 22 | 44 | AC-Säule |  | Bestand | 176 | EVI Energieversorgung Hildesheim GmbH & Co. KG | [6 empty] | 0 | Landkreis Hildesheim | Stadt Hildesheim | Stadtmitte Neustadt | HI-Hildesheim-Stadtmitte_Neustadt-B02 | Cieplik
269 | 52.1558 | 9.9585 | Bahnhofsallee | Bahnhofsallee | 38 | 31134 | Hildesheim | Stellplatz an Straße | Ö |  | AC | 2 | Typ 2 | 22 | 44 | AC-Säule |  | Bestand | 176 | EVI Energieversorgung Hildesheim GmbH & Co. KG | [6 empty] | 0 | Landkreis Hildesheim | Stadt Hildesheim | Stadtmitte Neustadt | HI-Hildesheim-Stadtmitte_Neustadt-B03 | Cieplik
270 | 52.1558 | 9.9585 | Bahnhofsallee | Bahnhofsallee | 38 | 31134 | Hildesheim | Stellplatz an Straße | Ö |  | DC | 2 | CCS | 50 | 100 | DC-Säule |  | Bestand | 400 | EVI Energieversorgung Hildesheim GmbH & Co. KG | [6 empty] | 0 | Landkreis Hildesheim | Stadt Hildesheim | Stadtmitte Neustadt | HI-Hildesheim-Stadtmitte_Neustadt-B04 | Cieplik
271 | 52.1517 | 9.9488 | SABA Andreaspassage | Eckemekerstraße | 1 | 31134 | Hildesheim | Parkhaus | H | Einkaufen | AC | 4 | Typ 2 | 22 | 88 | AC-Säule |  | Bestand | 352 | EVI Energieversorgung Hildesheim GmbH & Co. KG | [6 empty] | 0 | Landkreis Hildesheim | Stadt Hildesheim | Stadtmitte Neustadt | HI-Hildesheim-Stadtmitte_Neustadt-B05 | Cieplik
272 | 52.1617 | 9.9548 | Jakobistraße | Jakobistraße | 9 | 31134 | Hildesheim | Stellplatz an Straße | Ö |  | AC | 2 | Typ 2 | 22 | 44 | AC-Säule |  | Bestand | 176 | EVI Energieversorgung Hildesheim GmbH & Co. KG | [6 empty] | 0 | Landkreis Hildesheim | Stadt Hildesheim | Stadtmitte Neustadt | HI-Hildesheim-Stadtmitte_Neustadt-B06 | Cieplik
273 | 52.1572 | 9.9463 | Parkhaus Stammelbach | Marheinekestraße | 21 | 31134 | Hildesheim | Parkhaus | H |  | AC | 2 | Typ 2 | 22 | 44 | AC-Säule |  | Bestand | 176 | EVI Energieversorgung Hildesheim GmbH & Co. KG | [6 empty] | 0 | Landkreis Hildesheim | Stadt Hildesheim | Stadtmitte Neustadt | HI-Hildesheim-Stadtmitte_Neustadt-B07 | Cieplik
274 | 52.1573 | 9.9511 | Wasserparadies | Marie-Wagenknecht-Str. | 30 | 31134 | Hildesheim | Stellplatz an Straße | Ö |  | AC | 2 | Typ 2 | 22 | 44 | AC-Säule |  | Bestand | 176 | EVI Energieversorgung Hildesheim GmbH & Co. KG | [6 empty] | 0 | Landkreis Hildesheim | Stadt Hildesheim | Stadtmitte Neustadt | HI-Hildesheim-Stadtmitte_Neustadt-B08 | Cieplik
275 | 52.1501 | 9.9515 | Pelizaeusplatz | Pelizaeusplatz | 3 | 31134 | Hildesheim | Stellplatz an Straße | Ö |  | AC | 2 | Typ 2 | 22 | 44 | AC-Säule |  | Bestand | 176 | EVI Energieversorgung Hildesheim GmbH & Co. KG | [6 empty] | 0 | Landkreis Hildesheim | Stadt Hildesheim | Stadtmitte Neustadt | HI-Hildesheim-Stadtmitte_Neustadt-B09 | Cieplik
276 | 52.1588 | 9.9548 | GOLDBECK Parking Services GmbH | Pepperworth | 9 C | 31134 | Hildesheim |  | H |  | AC | 8 | Typ 2 | 22 | 352 | AC-Säule |  | Bestand | 704 | EVI Energieversorgung Hildesheim GmbH & Co. KG | [6 empty] | 0 | Landkreis Hildesheim | Stadt Hildesheim | Stadtmitte Neustadt | HI-Hildesheim-Stadtmitte_Neustadt-B10 | Cieplik
277 | 52.1469 | 9.9458 | Parkhaus St. Bernward Krankenhaus | Treibestraße |  | 31134 | Hildesheim | Parkhaus | H |  | AC | 4 | Typ 2 | 22 | 88 | AC-Säule |  | Bestand | 352 | EVI Energieversorgung Hildesheim GmbH & Co. KG | [6 empty] | 0 | Landkreis Hildesheim | Stadt Hildesheim | Stadtmitte Neustadt | HI-Hildesheim-Stadtmitte_Neustadt-B11 | Cieplik
278 | 52.144 | 9.9557 | Weingärten | Weingärten | 24 | 31134 | Hildesheim | Parkplatz | Ö |  | AC | 2 | Typ 2 | 22 | 44 | AC-Säule |  | Bestand | 176 | EVI Energieversorgung Hildesheim GmbH & Co. KG | [6 empty] | 0 | Landkreis Hildesheim | Stadt Hildesheim | Stadtmitte Neustadt | HI-Hildesheim-Stadtmitte_Neustadt-B12 | Cieplik
279 | 52.1543 | 9.9573 | Ibis Styles / Kemmergy GmbH | Zingel | 26 | 31134 | Hildesheim |  | H |  | AC | 4 | Typ 2 | 22 | 88 | AC-Säule |  | Bestand | 352 | EVI Energieversorgung Hildesheim GmbH & Co. KG | [6 empty] | 0 | Landkreis Hildesheim | Stadt Hildesheim | Stadtmitte Neustadt | HI-Hildesheim-Stadtmitte_Neustadt-B13 | Cieplik
280 | 52.0949 | 10.1327 | Glashaus | Schloßstraße | 17 | 31188 | Holle | vorh. Einstellplatz | Ö | Tourismus | AC | 2 | Typ 2 | 22 | 44 | Wallbox |  | 2025 | 176 | Avacon Netz GmbH | NS-Anschluss, Standard inkl. BKZ und ZAS | bis 100 m | 5570 |  | 5600 | 3400 | 14570 | Landkreis Hildesheim | Gemeinde Holle | Derneburg | HI-Holle-Derneburg-001 | Adelhelm
281 | 52.0988 | 10.1226 | Feuerwehr | An der Nette | 12 | 31188 | Holle | vorh. Einstellplatz | Ö | Öffentliche Einrichtung | AC | 1 | Typ 2 | 22 | 22 | Wallbox |  | 2030 | 88 | Avacon Netz GmbH | NS-Anschluss, Standard inkl. BKZ und ZAS | bis 100 m | 5150 |  | 11200 | 1700 | 18050 | Landkreis Hildesheim | Gemeinde Holle | Derneburg | HI-Holle-Derneburg-002 | Adelhelm
282 | 52.0944 | 10.1224 | Parkplatz Ahornweg | Ahornweg |  | 31188 | Holle | vorh. Einstellplatz | Ö | Mobilität | AC | 2 | Typ 2 | 11 | 22 | Wallbox |  | 2028 | 88 | Avacon Netz GmbH | NS-Anschluss, Standard inkl. BKZ und ZAS | bis 100 m | 5150 |  | 5600 | 3400 | 14150 | Landkreis Hildesheim | Gemeinde Holle | Derneburg | HI-Holle-Derneburg-003 | Adelhelm
283 | 52.1111 | 10.1584 | Parkplatz Im Kampe | Im Kampe | 10 | 31188 | Holle | vorh. Einstellplatz | Ö | Mobilität | AC | 2 | Typ 2 | 11 | 22 | Wallbox |  | 2028 | 88 | Avacon Netz GmbH | NS-Anschluss, Standard inkl. BKZ und ZAS | bis 100 m | 5150 |  | 2800 | 3400 | 11350 | Landkreis Hildesheim | Gemeinde Holle | Grasdorf | HI-Holle-Grasdorf-001 | Adelhelm
284 | 52.1117 | 10.1678 | Parkstreifen Lindener Bergsfeld | Lindener Bergsfeld | 9 | 31188 | Holle | Längsparken | Ö | Mobilität | HPC | 2 | CCS | 150 | 300 | HPC-Säule |  | 2025 | 600 | Avacon Netz GmbH | NS-Anschluss, nicht Standard inkl. BKZ und ZAS, Annahme 200 m Entfernung | über 100 m | 60225 |  | 90000 | 11000 | 161225 | Landkreis Hildesheim | Gemeinde Holle | Grasdorf | HI-Holle-Grasdorf-002 | Adelhelm
285 | 52.1083 | 10.1599 | Parkplatz am Friedhof | Ladwehr | 2 | 31188 | Holle | vorh. Einstellplatz | Ö | Öffentliche Einrichtung | AC | 1 | Typ 2 | 22 | 22 | Wallbox |  | 2030 | 88 | Avacon Netz GmbH | NS-Anschluss, Standard inkl. BKZ und ZAS | bis 100 m | 5150 |  | 5600 | 1700 | 12450 | Landkreis Hildesheim | Gemeinde Holle | Grasdorf | HI-Holle-Grasdorf-003 | Adelhelm
286 | 52.0748 | 10.1058 | Parkstreifen Container | Kleine Straße |  | 31188 | Holle | Längsparken | Ö | Mobilität | AC | 1 | Typ 2 | 22 | 22 | Wallbox |  | 2030 | 88 | Avacon Netz GmbH | NS-Anschluss, Standard inkl. BKZ und ZAS | bis 100 m | 5150 |  | 5600 | 1700 | 12450 | Landkreis Hildesheim | Gemeinde Holle | Hackenstedt | HI-Holle-Hackenstedt-001 | Adelhelm
287 | 52.0763 | 10.1057 | Parkstreifen Friedhof | An der Buche |  | 31188 | Holle | Längsparken | Ö | Mobilität | AC | 1 | Typ 2 | 22 | 22 | Wallbox |  | 2030 | 88 | Avacon Netz GmbH | NS-Anschluss, Standard inkl. BKZ und ZAS | bis 100 m | 5150 |  | 2800 | 1700 | 9650 | Landkreis Hildesheim | Gemeinde Holle | Hackenstedt | HI-Holle-Hackenstedt-002 | Adelhelm
288 | 52.1043 | 10.1051 | Parkplatz Sporthalle | Neuer Weg | 6 | 31188 | Holle | vorh. Einstellplatz | Ö | Öffentliche Einrichtung | AC | 1 | Typ 2 | 22 | 22 | Wallbox |  | 2025 | 88 | Avacon Netz GmbH | NS-Anschluss, Standard inkl. BKZ und ZAS | bis 100 m | 5150 |  | 2800 | 1700 | 9650 | Landkreis Hildesheim | Gemeinde Holle | Heersum | HI-Holle-Heersum-001 | Adelhelm
289 | 52.1071 | 10.1024 | Parkplatz Feuerwehr | Listringer Straße |  | 31188 | Holle | Neubau Feuerwehrhaus | Ö | Öffentliche Einrichtung | AC | 1 | Typ 2 | 22 | 22 | Wallbox |  | 2030 | 88 | Avacon Netz GmbH | NS-Anschluss, Standard inkl. BKZ und ZAS | bis 100 m | 5150 |  | 2800 | 1700 | 9650 | Landkreis Hildesheim | Gemeinde Holle | Heersum | HI-Holle-Heersum-002 | Adelhelm
290 | 52.0969 | 10.1443 | Bahnhof Ost | Bahnhofsstraße | 41 | 31188 | Holle | vorh. Einstellplatz | Ö | Mobilität | AC | 3 | Typ 2 | 11 | 33 | Wallbox |  | 2025 | 132 | Avacon Netz GmbH | NS-Anschluss, Standard inkl. BKZ und ZAS | bis 100 m | 5240 |  | 2800 | 5100 | 13140 | Landkreis Hildesheim | Gemeinde Holle | Holle | HI-Holle-Holle-001 | Adelhelm
291 | 52.0973 | 10.1425 | Bahnhof West | Bahnhofsstraße |  | 31188 | Holle | vorh. Einstellplatz | Ö | Mobilität | DC | 2 | CCS | 50 | 100 | DC-Säule |  | 2025 | 400 | Avacon Netz GmbH | NS-Anschluss, nicht Standard inkl. BKZ und ZAS, Annahme 200 m Entfernung | über 100 m | 38089 |  | 70000 | 6000 | 114089 | Landkreis Hildesheim | Gemeinde Holle | Holle | HI-Holle-Holle-002 | Adelhelm
292 | 52.0986 | 10.1481 | Parkplatz Dresdner Straße | Dresdner Straße | 3 | 31188 | Holle | vorh. Einstellplatz | Ö | Mobilität | AC | 1 | Typ 2 | 22 | 22 | Wallbox |  | 2028 | 88 | Avacon Netz GmbH | NS-Anschluss, Standard inkl. BKZ und ZAS | bis 100 m | 5150 |  | 8400 | 1700 | 15250 | Landkreis Hildesheim | Gemeinde Holle | Holle | HI-Holle-Holle-003 | Adelhelm
293 | 52.0858 | 10.1599 | Rathaus | Am Thie | 1 | 31188 | Holle | vorh. Einstellplatz | MA | Öffentliche Einrichtung | AC | 1 | Typ 2 | 11 | 11 | Wallbox |  | 2025 | 44 | Avacon Netz GmbH | NS-Anschluss, Standard inkl. BKZ und ZAS | bis 100 m | 5150 |  | 5600 | 1700 | 12450 | Landkreis Hildesheim | Gemeinde Holle | Holle | HI-Holle-Holle-004 | Adelhelm
294 | 52.0935 | 10.1523 | Mohldbergparkplatz | Am Mohldberg |  | 31188 | Holle | vorh. Einstellplatz | Ö | Öffentliche Einrichtung | AC | 3 | Typ 2 | 22 | 66 | Wallbox |  | 2025 | 264 | Avacon Netz GmbH | NS-Anschluss, nicht Standard inkl. BKZ und ZAS, Annahme 200 m Entfernung | über 100 m | 37069 |  | 2800 | 5100 | 44969 | Landkreis Hildesheim | Gemeinde Holle | Holle | HI-Holle-Holle-005 | Adelhelm
295 | 52.0894 | 10.1565 | Netto | Bahnhofsstraße | 7 | 31188 | Holle | vorh. Einstellplatz | H | Einkaufen | DC | 1 | CCS | 50 | 50 | DC-Säule |  | 2025 | 200 | Avacon Netz GmbH | NS-Anschluss, Standard inkl. BKZ und ZAS | bis 100 m | 5750 |  | 35000 | 3000 | 43750 | Landkreis Hildesheim | Gemeinde Holle | Holle | HI-Holle-Holle-006 | Adelhelm
296 | 52.0855 | 10.1614 | Edeka | Marktstraße | 23 | 31188 | Holle | vorh. Einstellplatz | H | Einkaufen | DC | 1 | CCS | 50 | 50 | DC-Säule |  | 2025 | 200 | Avacon Netz GmbH | NS-Anschluss, Standard inkl. BKZ und ZAS | bis 100 m | 5750 |  | 35000 | 3000 | 43750 | Landkreis Hildesheim | Gemeinde Holle | Holle | HI-Holle-Holle-007 | Adelhelm
297 | 52.0905 | 10.1627 | Rewe | Bindersche Straße | 5 | 31188 | Holle | vorh. Einstellplatz | H | Einkaufen | DC | 1 | CCS | 50 | 50 | DC-Säule |  | 2025 | 200 | Avacon Netz GmbH | NS-Anschluss, Standard inkl. BKZ und ZAS | bis 100 m | 5750 |  | 35000 | 3000 | 43750 | Landkreis Hildesheim | Gemeinde Holle | Holle | HI-Holle-Holle-008 | Adelhelm
298 | 52.0895 | 10.1613 | Tankstelle | Bindersche Straße | 2 | 31188 | Holle | vorh. Einstellplatz | Ö | Mobilität | HPC | 1 | CCS | 150 | 150 | HPC-Säule |  | 2025 | 300 | Avacon Netz GmbH | NS-Anschluss, nicht Standard inkl. BKZ und ZAS, Annahme 200 m Entfernung | über 100 m | 39589 |  | 45000 | 5500 | 90089 | Landkreis Hildesheim | Gemeinde Holle | Holle | HI-Holle-Holle-009 | Adelhelm
299 | 52.0842 | 10.1577 | Parkplatz Im Wiesengrunde | Im Wiesengrunde | 18 | 31188 | Holle | vorh. Einstellplatz | Ö | Mobilität | AC | 1 | Typ 2 | 11 | 11 | Wallbox |  | 2028 | 44 | Avacon Netz GmbH | NS-Anschluss, Standard inkl. BKZ und ZAS | bis 100 m | 5150 |  | 2800 | 1700 | 9650 | Landkreis Hildesheim | Gemeinde Holle | Holle | HI-Holle-Holle-010 | Adelhelm
300 | 52.0953 | 10.1519 | Parkplatz Ringstraße | Ringstraße | 33 | 31188 | Holle | vorh. Einstellplatz | Ö | Mobilität | AC | 1 | Typ 2 | 11 | 11 | Wallbox |  | 2028 | 44 | Avacon Netz GmbH | NS-Anschluss, Standard inkl. BKZ und ZAS | bis 100 m | 5150 |  | 2800 | 1700 | 9650 | Landkreis Hildesheim | Gemeinde Holle | Holle | HI-Holle-Holle-011 | Adelhelm
301 | 52.0831 | 10.1642 | Parkstreifen Rösselweg | Rösselweg | 8 | 31188 | Holle | Längsparken | Ö | Mobilität | AC | 2 | Typ 2 | 11 | 22 | Wallbox |  | 2028 | 88 | Avacon Netz GmbH | NS-Anschluss, Standard inkl. BKZ und ZAS | bis 100 m | 5150 |  | 2800 | 3400 | 11350 | Landkreis Hildesheim | Gemeinde Holle | Holle | HI-Holle-Holle-012 | Adelhelm
302 | 52.0918 | 10.1559 | Grundschule/Bahnhofsstraße | Bahnhofsstraße | 19 | 31188 | Holle | Längsparken | Ö | Öffentliche Einrichtung | AC | 1 | Typ 2 | 22 | 22 | Wallbox |  | 2030 | 88 | Avacon Netz GmbH | NS-Anschluss, Standard inkl. BKZ und ZAS | bis 100 m | 5150 |  | 2800 | 1700 | 9650 | Landkreis Hildesheim | Gemeinde Holle | Holle | HI-Holle-Holle-013 | Adelhelm
303 | 52.0858 | 10.16 | Rathaus E-Auto Gemeinde | Am Thie | 1 | 31188 | Holle | Bestandssäule, Wallbox | Ö | Öffentliche Einrichtung | AC | 1 | Typ 2 | 11 | 11 | Wallbox |  | Bestand | 44 | Avacon Netz GmbH | [6 empty] | 0 | Landkreis Hildesheim | Gemeinde Holle | Holle | HI-Holle-Holle-B01 | Adelhelm
304 | 52.0856 | 10.1601 | Rathaus Giebelseite | Am Thie | 1 | 31188 | Holle | Bestandssäule, 43 KW | MA | Öffentliche Einrichtung | DC | 1 | CCS | 50 | 50 | DC-Säule |  | Bestand | 200 | Avacon Netz GmbH | [6 empty] | 0 | Landkreis Hildesheim | Gemeinde Holle | Holle | HI-Holle-Holle-B02 | Adelhelm
305 | 52.1242 | 10.1812 | Parkstreifen Luttrumer Straße | Luttrumer Straße |  | 31188 | Holle | Längsp., nicht befestigt | Ö | Mobilität | AC | 2 | Typ 2 | 22 | 44 | Wallbox |  | 2028 | 176 | Avacon Netz GmbH | NS-Anschluss, Standard inkl. BKZ und ZAS | bis 100 m | 5570 |  | 2800 | 3400 | 11770 | Landkreis Hildesheim | Gemeinde Holle | Luttrum | HI-Holle-Luttrum-001 | Adelhelm
306 | 52.0702 | 10.1748 | Schäferscheune | Parkstraße |  | 31188 | Holle | Langsp. werden bis 2024 neu hergestellt | Ö | Kultur | AC | 1 | Typ 2 | 22 | 22 | Wallbox |  | 2028 | 88 | Avacon Netz GmbH | NS-Anschluss, Standard inkl. BKZ und ZAS | bis 100 m | 5150 |  | 2800 | 1700 | 9650 | Landkreis Hildesheim | Gemeinde Holle | Sillium | HI-Holle-Sillium-001 | Adelhelm
307 | 52.0671 | 10.1677 | Kiga Wirbelwind | Schulstrasse | 2 | 31188 | Holle | vorh. Einstellplatz | MA | Öffentliche Einrichtung | AC | 1 | Typ 2 | 22 | 22 | Wallbox |  | 2028 | 88 | Avacon Netz GmbH | NS-Anschluss, Standard inkl. BKZ und ZAS | bis 100 m | 5150 |  | 5600 | 1700 | 12450 | Landkreis Hildesheim | Gemeinde Holle | Sillium | HI-Holle-Sillium-002 | Adelhelm
308 | 52.0702 | 10.1676 | Parkplatz Hopfenkamp | Hopfenkamp | 11 | 31188 | Holle | vorh. Einstellplatz | Ö | Mobilität | AC | 1 | Typ 2 | 11 | 11 | Wallbox |  | 2028 | 44 | Avacon Netz GmbH | NS-Anschluss, Standard inkl. BKZ und ZAS | bis 100 m | 5150 |  | 2800 | 1700 | 9650 | Landkreis Hildesheim | Gemeinde Holle | Sillium | HI-Holle-Sillium-003 | Adelhelm
309 | 52.0635 | 10.1522 | Vereinsheim RW-Wohldenberg | Annenkamp |  | 31188 | Holle | vorh. Einstellplatz | Ö | Öffentliche Einrichtung | AC | 1 | Typ 2 | 22 | 22 | Wallbox |  | 2030 | 88 | Avacon Netz GmbH | NS-Anschluss, Standard inkl. BKZ und ZAS | bis 100 m | 5150 |  | 2800 | 1700 | 9650 | Landkreis Hildesheim | Gemeinde Holle | Sillium | HI-Holle-Sillium-004 | Adelhelm
310 | 52.0613 | 10.156 | Parkplatz Burg wohldenberg | Wohldenberg |  | 31188 | Holle | vorh. Einstellplatz | Ö | Tourismus | AC | 1 | Typ 2 | 22 | 22 | Wallbox |  | 2025 | 88 | Avacon Netz GmbH | NS-Anschluss, Standard inkl. BKZ und ZAS | bis 100 m | 5150 |  | 2800 | 1700 | 9650 | Landkreis Hildesheim | Gemeinde Holle | Sillium | HI-Holle-Sillium-005 | Adelhelm
311 | 52.0738 | 10.142 | DGH | Triftstraße | 9 | 31188 | Holle | vorh. Einstellplatz | Ö | Öffentliche Einrichtung | AC | 1 | Typ 2 | 22 | 22 | Wallbox |  | 2028 | 88 | Avacon Netz GmbH | NS-Anschluss, Standard inkl. BKZ und ZAS | bis 100 m | 5150 |  | 2800 | 1700 | 9650 | Landkreis Hildesheim | Gemeinde Holle | Sottrum | HI-Holle-Sottrum-001 | Adelhelm
312 | 52.0786 | 10.1444 | kath. Kirche | Kampstraße |  | 31188 | Holle | vorh. Einstellplatz | H | Mobilität | AC | 1 | Typ 2 | 22 | 22 | Wallbox |  | 2030 | 88 | Avacon Netz GmbH | NS-Anschluss, Standard inkl. BKZ und ZAS | bis 100 m | 5150 |  | 2800 | 1700 | 9650 | Landkreis Hildesheim | Gemeinde Holle | Sottrum | HI-Holle-Sottrum-002 | Adelhelm
313 | 52.0788 | 10.1474 | Kollmann`s Gasthof | Birkenweg |  | 31188 | Holle | vor Trafostation | Ö | Gastronomie | AC | 1 | Typ 2 | 22 | 22 | Wallbox |  | 2030 | 88 | Avacon Netz GmbH | NS-Anschluss, Standard inkl. BKZ und ZAS | bis 100 m | 5150 |  | 2800 | 1700 | 9650 | Landkreis Hildesheim | Gemeinde Holle | Sottrum | HI-Holle-Sottrum-003 | Adelhelm
314 | 52.081 | 10.1443 | Parkplatz Über der Kirche | Über der Kirche | 19 | 31188 | Holle | vorh. Einstellplatz | Ö | Mobilität | AC | 1 | Typ 2 | 11 | 11 | Wallbox |  | 2030 | 44 | Avacon Netz GmbH | NS-Anschluss, Standard inkl. BKZ und ZAS | bis 100 m | 5150 |  | 2800 | 1700 | 9650 | Landkreis Hildesheim | Gemeinde Holle | Sottrum | HI-Holle-Sottrum-004 | Adelhelm
315 | 52.0774 | 10.144 | Kiga Pfiffikus | Langer Dooren | 5 | 31188 | Holle | Parkplatz wird neu gebaut | MA | Öffentliche Einrichtung | AC | 1 | Typ 2 | 11 | 11 | Wallbox |  | 2028 | 44 | Avacon Netz GmbH | NS-Anschluss, Standard inkl. BKZ und ZAS | bis 100 m | 5150 |  | 2800 | 1700 | 9650 | Landkreis Hildesheim | Gemeinde Holle | Sottrum | HI-Holle-Sottrum-005 | Adelhelm
316 | 52.0566 | 10.0937 | Söder Wanderparkplatz | Rießkamp | 18 | 31188 | Holle | Parkplatz mit Mineral | Ö | Tourismus | AC | 1 | Typ 2 | 22 | 22 | Wallbox |  | 2028 | 88 | Avacon Netz GmbH | NS-Anschluss, Standard inkl. BKZ und ZAS | bis 100 m | 5150 |  | 2800 | 1700 | 9650 | Landkreis Hildesheim | Gemeinde Holle | Söder | HI-Holle-Söder-001 | Adelhelm
317 | 51.9625 | 10.015 | Rathaus | Kloster | 3 | 31195 | Lamspringe |  | MA | Öffentliche Einrichtung | AC | 1 | Typ 2 | 22 | 22 | Wallbox |  | 2025 | 88 | Überlandwerk Leinetal GmbH | Kostenschätzung NLStBV | bis 50 m | 4800 |  | 2800 | 1700 | 9300 | Landkreis Hildesheim | Gemeinde Lamspringe | Lamspringe | HI-Lamspringe-Lamspringe-001 | C. Richter
318 | 51.9627 | 10.0143 | Rathaus | Kloster | 3 | 31195 | Lamspringe |  | Ö | Öffentliche Einrichtung | AC | 2 | Typ 2 | 22 | 44 | Wallbox |  | 2025 | 176 | Überlandwerk Leinetal GmbH | Kostenschätzung NLStBV | bis 50 m | 7200 |  | 2800 | 3400 | 13400 | Landkreis Hildesheim | Gemeinde Lamspringe | Lamspringe | HI-Lamspringe-Lamspringe-002 | C. Richter
319 | 51.9686 | 10.0148 | Friedhof Lamspringe | Wöllersheimer Weg |  | 31195 | Lamspringe |  | Ö | Mobilität | AC | 2 | Typ 2 | 22 | 44 | Wallbox |  | 2030 | 176 | Überlandwerk Leinetal GmbH | Kostenschätzung NLStBV | bis 50 m | 7200 |  | 2800 | 3400 | 13400 | Landkreis Hildesheim | Gemeinde Lamspringe | Lamspringe | HI-Lamspringe-Lamspringe-003 | C. Richter
320 | 51.9616 | 10.0039 | Waldbad | Ahornallee | 14 | 31195 | Lamspringe |  | Ö | Tourismus | AC | 2 | Typ 2 | 22 | 44 | Wallbox |  | 2028 | 176 | Überlandwerk Leinetal GmbH | Kostenschätzung NLStBV | bis 50 m | 7200 |  | 5600 | 3400 | 16200 | Landkreis Hildesheim | Gemeinde Lamspringe | Lamspringe | HI-Lamspringe-Lamspringe-004 | C. Richter
321 | 51.965 | 10.0148 | Hauptstr./ Rehkopfhäuser | Hauptstr. | 94 | 31195 | Lamspringe |  | Ö | Mobilität | AC | 2 | Typ 2 | 22 | 44 | Wallbox |  | 2028 | 176 | Überlandwerk Leinetal GmbH | Kostenschätzung NLStBV | bis 50 m | 7200 |  | 5600 | 3400 | 16200 | Landkreis Hildesheim | Gemeinde Lamspringe | Lamspringe | HI-Lamspringe-Lamspringe-005 | C. Richter
322 | 51.9565 | 10.0016 | KIK | Im kleinen Maser | 4 | 31195 | Lamspringe |  | Ö | Einkaufen | DC | 1 | CCS | 50 | 50 | DC-Säule |  | 2028 | 200 | Überlandwerk Leinetal GmbH | Kostenschätzung NLStBV | bis 50 m | 7200 |  | 35000 | 3000 | 45200 | Landkreis Hildesheim | Gemeinde Lamspringe | Lamspringe | HI-Lamspringe-Lamspringe-006 | C. Richter
323 | 51.9565 | 10.0018 | REWE | Im kleinen Maser | 1 | 31195 | Lamspringe |  | Ö | Einkaufen | DC | 1 | CCS | 50 | 50 | DC-Säule |  | 2028 | 200 | Überlandwerk Leinetal GmbH | Kostenschätzung NLStBV | bis 50 m | 7200 |  | 35000 | 3000 | 45200 | Landkreis Hildesheim | Gemeinde Lamspringe | Lamspringe | HI-Lamspringe-Lamspringe-007 | C. Richter
324 | 51.9554 | 10.0007 | Bauhof | Hindenburgstr. | 38 | 31195 | Lamspringe |  | MA | Öffentliche Einrichtung | AC | 2 | Typ 2 | 22 | 44 | Wallbox |  | 2030 | 176 | Überlandwerk Leinetal GmbH | Kostenschätzung NLStBV | bis 50 m | 7200 |  | 2800 | 3400 | 13400 | Landkreis Hildesheim | Gemeinde Lamspringe | Lamspringe | HI-Lamspringe-Lamspringe-008 | C. Richter
325 | 51.954 | 10.0061 | Wohnmobilstellplatz | Am Bahnhof |  | 31195 | Lamspringe |  | Ö | Tourismus | AC | 2 | Typ 2 | 22 | 44 | Wallbox |  | 2030 | 176 | Überlandwerk Leinetal GmbH | Kostenschätzung NLStBV | bis 50 m | 7200 |  | 2800 | 3400 | 13400 | Landkreis Hildesheim | Gemeinde Lamspringe | Lamspringe | HI-Lamspringe-Lamspringe-009 | C. Richter
326 | 51.9589 | 10.0067 | Netto | Bismarckstr. | 8 | 31195 | Lamspringe |  | Ö | Einkaufen | DC | 1 | CCS | 50 | 50 | DC-Säule |  | 2028 | 200 | Überlandwerk Leinetal GmbH | Kostenschätzung NLStBV | bis 50 m | 7200 |  | 35000 | 3000 | 45200 | Landkreis Hildesheim | Gemeinde Lamspringe | Lamspringe | HI-Lamspringe-Lamspringe-010 | C. Richter
327 | 51.9654 | 10.0076 | Sportplatz | Lindenstraße |  | 31195 | Lamspringe |  | Ö | Öffentliche Einrichtung | AC | 2 | Typ 2 | 22 | 44 | Wallbox |  | 2030 | 176 | Überlandwerk Leinetal GmbH | Kostenschätzung NLStBV | bis 50 m | 7200 |  | 5600 | 3400 | 16200 | Landkreis Hildesheim | Gemeinde Lamspringe | Lamspringe | HI-Lamspringe-Lamspringe-011 | C. Richter
328 | 51.9708 | 10.0191 | Fa. Nagel | Hildesheimer Str. | 19 | 31195 | Lamspringe |  | H | Einkaufen | AC | 4 | Typ 2 | 11 | 44 | Wallbox |  | 2028 | 176 | Überlandwerk Leinetal GmbH | Kostenschätzung NLStBV | bis 50 m | 7200 |  | 2800 | 6800 | 16800 | Landkreis Hildesheim | Gemeinde Lamspringe | Lamspringe | HI-Lamspringe-Lamspringe-012 | C. Richter
329 | 51.9691 | 10.0197 | Lammetal Werkstätten | An der Pferdewiese | 1 | 31195 | Lamspringe |  | H | Mobilität | AC | 4 | Typ 2 | 11 | 44 | Wallbox |  | 2028 | 176 | Überlandwerk Leinetal GmbH | Kostenschätzung NLStBV | bis 50 m | 7200 |  | 5600 | 6800 | 19600 | Landkreis Hildesheim | Gemeinde Lamspringe | Lamspringe | HI-Lamspringe-Lamspringe-013 | C. Richter
330 | 51.968 | 9.9862 | Spielplatz Graste | Am Riesbeek |  | 31195 | Lamspringe |  | Ö | Mobilität | AC | 2 | Typ 2 | 22 | 44 | Wallbox |  | 2030 | 176 | Überlandwerk Leinetal GmbH | Kostenschätzung NLStBV | bis 50 m | 7200 |  | 11200 | 3400 | 21800 | Landkreis Hildesheim | Gemeinde Lamspringe | Lamspringe | HI-Lamspringe-Lamspringe-014 | C. Richter
331 | 51.9701 | 9.9823 | DGH Graste | Windmühlenstr. | 4 | 31195 | Lamspringe |  | Ö | Öffentliche Einrichtung | AC | 2 | Typ 2 | 22 | 44 | Wallbox |  | 2030 | 176 | Überlandwerk Leinetal GmbH | Kostenschätzung NLStBV | bis 50 m | 7200 |  | 11200 | 3400 | 21800 | Landkreis Hildesheim | Gemeinde Lamspringe | Lamspringe | HI-Lamspringe-Lamspringe-015 | C. Richter
332 | 51.9813 | 9.9748 | DGH Netze | Am Sandbrink | 5 | 31195 | Lamspringe |  | Ö | Öffentliche Einrichtung | AC | 2 | Typ 2 | 22 | 44 | Wallbox |  | 2030 | 176 | Überlandwerk Leinetal GmbH | Kostenschätzung NLStBV | bis 50 m | 7200 |  | 5600 | 3400 | 16200 | Landkreis Hildesheim | Gemeinde Lamspringe | Lamspringe | HI-Lamspringe-Lamspringe-016 | C. Richter
333 | 51.9741 | 9.9581 | Kirche Woltershausen | Mittelstr. | 3 | 31195 | Lamspringe |  | Ö | Öffentliche Einrichtung | AC | 2 | Typ 2 | 22 | 44 | Wallbox |  | 2030 | 176 | Überlandwerk Leinetal GmbH | Kostenschätzung NLStBV | bis 50 m | 7200 |  | 5600 | 3400 | 16200 | Landkreis Hildesheim | Gemeinde Lamspringe | Lamspringe | HI-Lamspringe-Lamspringe-017 | C. Richter
334 | 51.9765 | 9.9583 | Neues FF-Haus Woltershausen | Hoher Weg |  | 31195 | Lamspringe |  | Ö | Öffentliche Einrichtung | AC | 2 | Typ 2 | 22 | 44 | Wallbox |  | 2030 | 176 | Überlandwerk Leinetal GmbH | Kostenschätzung NLStBV | bis 50 m | 7200 |  | 5600 | 3400 | 16200 | Landkreis Hildesheim | Gemeinde Lamspringe | Lamspringe | HI-Lamspringe-Lamspringe-018 | C. Richter
335 | 51.9834 | 9.9413 | Irmenseul, Unter dem Romberg | Unter dem Romberg |  | 31195 | Lamspringe |  | Ö | Öffentliche Einrichtung | AC | 2 | Typ 2 | 22 | 44 | Wallbox |  | 2030 | 176 | Überlandwerk Leinetal GmbH | Kostenschätzung NLStBV | bis 50 m | 7200 |  | 5600 | 3400 | 16200 | Landkreis Hildesheim | Gemeinde Lamspringe | Lamspringe | HI-Lamspringe-Lamspringe-019 | C. Richter
336 | 51.9828 | 9.9408 | Irmenseul, Am Romberg | Am Romberg |  | 31195 | Lamspringe |  | Ö | Mobilität | AC | 2 | Typ 2 | 22 | 44 | Wallbox |  | 2030 | 176 | Überlandwerk Leinetal GmbH | Kostenschätzung NLStBV | bis 50 m | 7200 |  | 5600 | 3400 | 16200 | Landkreis Hildesheim | Gemeinde Lamspringe | Lamspringe | HI-Lamspringe-Lamspringe-020 | C. Richter
337 | 51.9848 | 9.9425 | Irmenseul, Altes FF-Haus | Auf dem Anger | 13 | 31195 | Lamspringe |  | Ö | Mobilität | AC | 2 | Typ 2 | 22 | 44 | Wallbox |  | 2030 | 176 | Überlandwerk Leinetal GmbH | Kostenschätzung NLStBV | bis 50 m | 7200 |  | 5600 | 3400 | 16200 | Landkreis Hildesheim | Gemeinde Lamspringe | Lamspringe | HI-Lamspringe-Lamspringe-021 | C. Richter
338 | 51.9828 | 9.9471 | Sportplatz Irmenseul | Am Schützenhaus | 2 | 31195 | Lamspringe |  | Ö | Mobilität | AC | 2 | Typ 2 | 22 | 44 | Wallbox |  | 2030 | 176 | Überlandwerk Leinetal GmbH | Kostenschätzung NLStBV | bis 50 m | 7200 |  | 5600 | 3400 | 16200 | Landkreis Hildesheim | Gemeinde Lamspringe | Lamspringe | HI-Lamspringe-Lamspringe-022 | C. Richter
339 | 51.9946 | 9.9656 | BIOLAC Parkplatz | Am Bahnhof | 1 | 31195 | Lamspringe |  | Ö | Mobilität | AC | 2 | Typ 2 | 22 | 44 | Wallbox |  | 2030 | 176 | Überlandwerk Leinetal GmbH | Kostenschätzung NLStBV | bis 50 m | 7200 |  | 5600 | 3400 | 16200 | Landkreis Hildesheim | Gemeinde Lamspringe | Lamspringe | HI-Lamspringe-Lamspringe-023 | C. Richter
340 | 51.9912 | 9.9597 | Am Bürgerpark Harbarnsen | Am Bürgerpark |  | 31195 | Lamspringe |  | Ö | Mobilität | AC | 2 | Typ 2 | 22 | 44 | Wallbox |  | 2030 | 176 | Überlandwerk Leinetal GmbH | Kostenschätzung NLStBV | bis 50 m | 7200 |  | 5600 | 3400 | 16200 | Landkreis Hildesheim | Gemeinde Lamspringe | Lamspringe | HI-Lamspringe-Lamspringe-024 | C. Richter
341 | 51.9924 | 9.9576 | Friedhof Harbarnsen | Tielinge |  | 31195 | Lamspringe |  | Ö | Mobilität | AC | 2 | Typ 2 | 22 | 44 | Wallbox |  | 2030 | 176 | Überlandwerk Leinetal GmbH | Kostenschätzung NLStBV | bis 50 m | 7200 |  | 5600 | 3400 | 16200 | Landkreis Hildesheim | Gemeinde Lamspringe | Lamspringe | HI-Lamspringe-Lamspringe-025 | C. Richter
342 | 51.9917 | 9.9601 | Rittergut Harbarnsen | Von-Steinberg-Str. |  | 31195 | Lamspringe |  | Ö | Mobilität | AC | 2 | Typ 2 | 22 | 44 | Wallbox |  | 2030 | 176 | Überlandwerk Leinetal GmbH | Kostenschätzung NLStBV | bis 50 m | 7200 |  | 5600 | 3400 | 16200 | Landkreis Hildesheim | Gemeinde Lamspringe | Lamspringe | HI-Lamspringe-Lamspringe-026 | C. Richter
343 | 52.0112 | 9.978 | Parkplatz Friedhof Sehlem | Rosengarten |  | 31195 | Lamspringe |  | Ö | Mobilität | AC | 2 | Typ 2 | 22 | 44 | Wallbox |  | 2030 | 176 | Überlandwerk Leinetal GmbH | Kostenschätzung NLStBV | bis 50 m | 7200 |  | 5600 | 3400 | 16200 | Landkreis Hildesheim | Gemeinde Lamspringe | Lamspringe | HI-Lamspringe-Lamspringe-027 | C. Richter
344 | 51.9912 | 9.9597 | August-Probst-Halle Sehlem | Sehlemer Hauptstr. | 33 | 31195 | Lamspringe |  | Ö | Mobilität | AC | 2 | Typ 2 | 22 | 44 | Wallbox |  | 2030 | 176 | Überlandwerk Leinetal GmbH | Kostenschätzung NLStBV | bis 50 m | 7200 |  | 5600 | 3400 | 16200 | Landkreis Hildesheim | Gemeinde Lamspringe | Lamspringe | HI-Lamspringe-Lamspringe-028 | C. Richter
345 | 52.0047 | 10.003 | DGH Evensen | Evenser Dorfstr. | 25 | 31195 | Lamspringe |  | Ö | Öffentliche Einrichtung | AC | 2 | Typ 2 | 22 | 44 | Wallbox |  | 2030 | 176 | Überlandwerk Leinetal GmbH | Kostenschätzung NLStBV | bis 50 m | 7200 |  | 5600 | 3400 | 16200 | Landkreis Hildesheim | Gemeinde Lamspringe | Lamspringe | HI-Lamspringe-Lamspringe-029 | C. Richter
346 | 51.9796 | 10.0327 | Sportplatz Neuhof | Ammenhausener Str. |  | 31195 | Lamspringe |  | Ö | Mobilität | AC | 2 | Typ 2 | 22 | 44 | Wallbox |  | 2030 | 176 | Überlandwerk Leinetal GmbH | Kostenschätzung NLStBV | bis 50 m | 7200 |  | 5600 | 3400 | 16200 | Landkreis Hildesheim | Gemeinde Lamspringe | Lamspringe | HI-Lamspringe-Lamspringe-030 | C. Richter
347 | 51.9804 | 10.0326 | FF-Haus Neuhof | Lermunder Str. | 5 A | 31195 | Lamspringe |  | Ö | Öffentliche Einrichtung | AC | 2 | Typ 2 | 22 | 44 | Wallbox |  | 2030 | 176 | Überlandwerk Leinetal GmbH | Kostenschätzung NLStBV | bis 50 m | 7200 |  | 5600 | 3400 | 16200 | Landkreis Hildesheim | Gemeinde Lamspringe | Lamspringe | HI-Lamspringe-Lamspringe-031 | C. Richter
348 | 51.9732 | 10.0659 | Ecke Bushaltestelle Ammenhausen | Ammenhausen |  | 31195 | Lamspringe |  | Ö | Mobilität | AC | 2 | Typ 2 | 22 | 44 | Wallbox |  | 2030 | 176 | Überlandwerk Leinetal GmbH | Kostenschätzung NLStBV | bis 50 m | 7200 |  | 5600 | 3400 | 16200 | Landkreis Hildesheim | Gemeinde Lamspringe | Lamspringe | HI-Lamspringe-Lamspringe-032 | C. Richter
349 | 51.973 | 10.0671 | Ammenhausen, gegenüber Nr. 6 | Ammenhausen |  | 31195 | Lamspringe |  | Ö | Mobilität | AC | 2 | Typ 2 | 22 | 44 | Wallbox |  | 2030 | 176 | Überlandwerk Leinetal GmbH | Kostenschätzung NLStBV | bis 50 m | 7200 |  | 5600 | 3400 | 16200 | Landkreis Hildesheim | Gemeinde Lamspringe | Lamspringe | HI-Lamspringe-Lamspringe-033 | C. Richter
350 | 51.9899 | 10.0162 | Ecke Bushaltestelle Wöllersheim | Wöllersheim |  | 31195 | Lamspringe |  | Ö | Mobilität | AC | 2 | Typ 2 | 22 | 44 | Wallbox |  | 2030 | 176 | Überlandwerk Leinetal GmbH | Kostenschätzung NLStBV | bis 50 m | 7200 |  | 5600 | 3400 | 16200 | Landkreis Hildesheim | Gemeinde Lamspringe | Lamspringe | HI-Lamspringe-Lamspringe-034 | C. Richter
351 | 51.9562 | 10.0689 | Spielplatz Glashütte | Glashütte |  | 31195 | Lamspringe |  | Ö | Mobilität | AC | 2 | Typ 2 | 22 | 44 | Wallbox |  | 2030 | 176 | Überlandwerk Leinetal GmbH | Kostenschätzung NLStBV | bis 50 m | 7200 |  | 5600 | 3400 | 16200 | Landkreis Hildesheim | Gemeinde Lamspringe | Lamspringe | HI-Lamspringe-Lamspringe-035 | C. Richter
352 | 51.9561 | 10.0726 | Waldparkplatz Glashütte | Glashütte |  | 31195 | Lamspringe |  | Ö | Mobilität | AC | 2 | Typ 2 | 22 | 44 | Wallbox |  | 2030 | 176 | Überlandwerk Leinetal GmbH | Kostenschätzung NLStBV | bis 50 m | 7200 |  | 5600 | 3400 | 16200 | Landkreis Hildesheim | Gemeinde Lamspringe | Lamspringe | HI-Lamspringe-Lamspringe-036 | C. Richter
353 | 51.9603 | 9.9686 | Hornsen, Spielplatz | Graster Straße |  | 31195 | Lamspringe |  | Ö | Mobilität | AC | 2 | Typ 2 | 22 | 44 | Wallbox |  | 2030 | 176 | Überlandwerk Leinetal GmbH | Kostenschätzung NLStBV | bis 50 m | 7200 |  | 5600 | 3400 | 16200 | Landkreis Hildesheim | Gemeinde Lamspringe | Lamspringe | HI-Lamspringe-Lamspringe-037 | C. Richter
354 | 51.9607 | 10.0118 | Hauptstr./ Wochenmarkt | Hauptstr. |  | 31195 | Lamspringe |  | Ö | Mobilität | DC | 2 | CCS | 50 | 100 | DC-Säule |  | Bestand | 400 | Überlandwerk Leinetal GmbH | [6 empty] | 0 | Landkreis Hildesheim | Gemeinde Lamspringe | Lamspringe | HI-Lamspringe-Lamspringe-B01 | C. Richter
355 | 51.9557 | 10.0081 | Fa. Dobbratz | Gandersheimer Str. | 26 | 31195 | Lamspringe |  | Ö | Mobilität | DC | 2 | CCS | 50 | 100 | DC-Säule |  | Bestand | 400 | Überlandwerk Leinetal GmbH | [6 empty] | 0 | Landkreis Hildesheim | Gemeinde Lamspringe | Lamspringe | HI-Lamspringe-Lamspringe-B02 | C. Richter
356 | 52.0706 | 9.751 | Bürgertreff / öffentlicher Veranstaltungsplatz | Am Bürgertreff |  | 31028 | Gronau |  | Ö | Öffentliche Einrichtung | AC | 4 | Typ 2 | 11 | 44 | Wallbox |  | 2028 | 176 | Überlandwerk Leinetal GmbH | Kostenschätzung NLStBV | bis 50 m | 7200 |  | 5600 | 6800 | 19600 | Landkreis Hildesheim | Samtgemeinde Leinebergland | Banteln | HI-Leinebergland-Banteln-001 | Senftleben
357 | 52.0665 | 9.7506 | Bahnhofsvorplatz Einstellplätze | Am Bantelner Bahnhof |  | 31028 | Gronau |  | Ö | Mobilität | AC | 4 | Typ 2 | 11 | 44 | Wallbox |  | 2025 | 176 | Überlandwerk Leinetal GmbH | Kostenschätzung NLStBV | bis 50 m | 7200 |  | 5600 | 6800 | 19600 | Landkreis Hildesheim | Samtgemeinde Leinebergland | Banteln | HI-Leinebergland-Banteln-002 | Senftleben
358 | 52.0654 | 9.7503 | P+R Parkplatz am Bantelner Bahnhof | Hinter der Bahn |  | 31028 | Gronau |  | Ö | Mobilität | AC | 12 | Typ 2 | 3.7 | 44.4 | Wallbox |  | 2025 | 175.9992 | Überlandwerk Leinetal GmbH | Kostenschätzung NLStBV | bis 50 m | 7200 |  | 11200 | 20400 | 38800 | Landkreis Hildesheim | Samtgemeinde Leinebergland | Banteln | HI-Leinebergland-Banteln-003 | Senftleben
359 | 52.0596 | 9.7546 | Naturbad Banteln mit Restaurant | Rottebachweg |  | 31028 | Gronau |  | Ö | Öffentliche Einrichtung | AC | 4 | Typ 2 | 11 | 44 | Wallbox |  | 2028 | 176 | Überlandwerk Leinetal GmbH | Kostenschätzung NLStBV | bis 50 m | 7200 |  | 11200 | 6800 | 25200 | Landkreis Hildesheim | Samtgemeinde Leinebergland | Banteln | HI-Leinebergland-Banteln-004 | Senftleben
360 | 52.0608 | 9.7577 | Turnhalle Banteln | Berliner Straße |  | 31028 | Gronau |  | Ö | Öffentliche Einrichtung | AC | 4 | Typ 2 | 11 | 44 | Wallbox |  | 2025 | 176 | Überlandwerk Leinetal GmbH | Kostenschätzung NLStBV | bis 50 m | 7200 |  | 33600 | 6800 | 47600 | Landkreis Hildesheim | Samtgemeinde Leinebergland | Banteln | HI-Leinebergland-Banteln-005 | Senftleben
361 | 52.067 | 9.7528 | Dorfgemeinschaftshaus Banteln | Göttinger Straße | 31 | 31028 | Gronau |  | Ö | Öffentliche Einrichtung | AC | 4 | Typ 2 | 11 | 44 | Wallbox |  | 2025 | 176 | Überlandwerk Leinetal GmbH | Kostenschätzung NLStBV | bis 50 m | 7200 |  | 11200 | 6800 | 25200 | Landkreis Hildesheim | Samtgemeinde Leinebergland | Banteln | HI-Leinebergland-Banteln-006 | Senftleben
362 | 52.0904 | 9.8247 | Gemeindehaus Barfelde | Barfelder Hauptstraße |  | 31028 | Gronau |  | H | Öffentliche Einrichtung | AC | 1 | Typ 2 | 11 | 11 | Wallbox |  | 2025 | 44 | Überlandwerk Leinetal GmbH | Kostenschätzung NLStBV | bis 50 m | 4800 |  | 11200 | 1700 | 17700 | Landkreis Hildesheim | Samtgemeinde Leinebergland | Barfelde | HI-Leinebergland-Barfelde-001 | Senftleben
363 | 52.0899 | 9.8244 | Beverelte Garten | Barfelder Hauptstraße |  | 31028 | Gronau |  | Ö | Öffentliche Einrichtung | AC | 1 | Typ 2 | 11 | 11 | Wallbox |  | 2025 | 44 | Überlandwerk Leinetal GmbH | Kostenschätzung NLStBV | bis 50 m | 4800 |  | 11200 | 1700 | 17700 | Landkreis Hildesheim | Samtgemeinde Leinebergland | Barfelde | HI-Leinebergland-Barfelde-002 | Senftleben
364 | 52.1086 | 9.7865 | Sport- und Veranstaltungszentrum, Wanderhütte, Skatpark | An der L 480 |  | 31028 | Gronau |  | Ö | Öffentliche Einrichtung | AC | 2 | Typ 2 | 11 | 22 | Wallbox |  | 2025 | 88 | Überlandwerk Leinetal GmbH | Kostenschätzung NLStBV | bis 50 m | 4800 |  | 2800 | 3400 | 11000 | Landkreis Hildesheim | Samtgemeinde Leinebergland | Betheln | HI-Leinebergland-Betheln-001 | Senftleben
365 | 52.1118 | 9.7943 | Parkplatz im Dorfzentrum, Kirche und Ehrenmal | Alte Schulstraße |  | 31028 | Gronau |  | Ö | Mobilität | AC | 1 | Typ 2 | 11 | 11 | Wallbox |  | 2025 | 44 | Überlandwerk Leinetal GmbH | Kostenschätzung NLStBV | bis 50 m | 4800 |  | 2800 | 1700 | 9300 | Landkreis Hildesheim | Samtgemeinde Leinebergland | Betheln | HI-Leinebergland-Betheln-002 | Senftleben
366 | 52.1137 | 9.7933 | Sporthalle und Dorfgemeinschaftshaus | Alte Schulstraße | 21 | 31028 | Gronau |  | Ö | Öffentliche Einrichtung | AC | 3 | Typ 2 | 11 | 33 | Wallbox |  | 2025 | 132 | Überlandwerk Leinetal GmbH | Kostenschätzung NLStBV | bis 50 m | 6600 |  | 5600 | 5100 | 17300 | Landkreis Hildesheim | Samtgemeinde Leinebergland | Betheln | HI-Leinebergland-Betheln-003 | Senftleben
367 | 52.0405 | 9.7808 | Dorfgemeinschaftshaus Brüggen | Zum Lee | 18 | 31028 | Gronau |  | Ö | Öffentliche Einrichtung | AC | 2 | Typ 2 | 11 | 22 | Wallbox |  | 2025 | 88 | Überlandwerk Leinetal GmbH | Kostenschätzung NLStBV | bis 50 m | 4800 |  | 2800 | 3400 | 11000 | Landkreis Hildesheim | Samtgemeinde Leinebergland | Brüggen | HI-Leinebergland-Brüggen-001 | Senftleben
368 | 52.0375 | 9.7861 | Sieben Berge Haus - Ferienwohnungen | Feldstraße | 1 | 31028 | Gronau |  | H | Tourismus | AC | 2 | Typ 2 | 11 | 22 | Wallbox |  | 2028 | 88 | Überlandwerk Leinetal GmbH | Kostenschätzung NLStBV | bis 50 m | 4800 |  | 8400 | 3400 | 16600 | Landkreis Hildesheim | Samtgemeinde Leinebergland | Brüggen | HI-Leinebergland-Brüggen-002 | Senftleben
369 | 52.0362 | 9.7874 | Sportplatz Brüggen | Feldstraße | 3 | 31028 | Gronau |  | Ö | Öffentliche Einrichtung | AC | 1 | Typ 2 | 11 | 11 | Wallbox |  | 2028 | 44 | Überlandwerk Leinetal GmbH | Kostenschätzung NLStBV | bis 50 m | 4800 |  | 5600 | 1700 | 12100 | Landkreis Hildesheim | Samtgemeinde Leinebergland | Brüggen | HI-Leinebergland-Brüggen-003 | Senftleben
370 | 52.0419 | 9.775 | Leine-Café | Schloßstraße | 20 | 31028 | Gronau |  | H | Gastronomie | AC | 2 | Typ 2 | 11 | 22 | Wallbox |  | 2025 | 88 | Überlandwerk Leinetal GmbH | Kostenschätzung NLStBV | bis 50 m | 4800 |  | 5600 | 3400 | 13800 | Landkreis Hildesheim | Samtgemeinde Leinebergland | Brüggen | HI-Leinebergland-Brüggen-004 | Senftleben
371 | 51.9771 | 9.6499 | Dorfgemeinschaftshaus Capellenhagen | Ith Straße |  | 31089 | Duingen |  | Ö | Öffentliche Einrichtung | AC | 1 | Typ 2 | 11 | 11 | Wallbox |  | 2028 | 44 | Überlandwerk Leinetal GmbH | Kostenschätzung NLStBV | bis 50 m | 4800 |  | 2800 | 1700 | 9300 | Landkreis Hildesheim | Samtgemeinde Leinebergland | Cappellenhagen | HI-Leinebergland-Cappellenhagen-001 | Senftleben
372 | 51.9746 | 9.6478 | Campinganlage Capellenhagen | Pfalzstraße | 12 | 31089 | Duingen |  | H | Tourismus | AC | 4 | Typ 2 | 11 | 44 | Wallbox |  | 2028 | 176 | Überlandwerk Leinetal GmbH | Kostenschätzung NLStBV | bis 50 m | 7200 |  | 5600 | 6800 | 19600 | Landkreis Hildesheim | Samtgemeinde Leinebergland | Cappellenhagen | HI-Leinebergland-Cappellenhagen-002 | Senftleben
373 | 51.9845 | 9.7275 | Dorfgemeinschaftshaus, Turnhalle Coppengrave | Zur alten Schule |  | 31089 | Duingen |  | Ö | Öffentliche Einrichtung | AC | 3 | Typ 2 | 11 | 33 | Wallbox |  | 2025 | 132 | Überlandwerk Leinetal GmbH | Kostenschätzung NLStBV | bis 50 m | 6600 |  | 2800 | 5100 | 14500 | Landkreis Hildesheim | Samtgemeinde Leinebergland | Coppengrave | HI-Leinebergland-Coppengrave-001 | Senftleben
374 | 51.982 | 9.7397 | Sportzentrum Coppengrave | Koppelweg |  | 31089 | Duingen |  | Ö | Öffentliche Einrichtung | AC | 1 | Typ 2 | 11 | 11 | Wallbox |  | 2028 | 44 | Überlandwerk Leinetal GmbH | Kostenschätzung NLStBV | bis 50 m | 4800 |  | 11200 | 1700 | 17700 | Landkreis Hildesheim | Samtgemeinde Leinebergland | Coppengrave | HI-Leinebergland-Coppengrave-002 | Senftleben
375 | 51.9895 | 9.722 | Hotel und Gasthof Siegfrieds Klause | Landstraße | 2 | 31089 | Duingen |  | H | Gastronomie | AC | 2 | Typ 2 | 11 | 22 | Wallbox |  | 2025 | 88 | Überlandwerk Leinetal GmbH | Kostenschätzung NLStBV | bis 50 m | 4800 |  | 8400 | 3400 | 16600 | Landkreis Hildesheim | Samtgemeinde Leinebergland | Coppengrave | HI-Leinebergland-Coppengrave-003 | Senftleben
376 | 52.0616 | 9.6828 | Dorfgemeinschaftshaus Deilmissen | Dorfstraße |  | 31036 | Eime |  | Ö | Öffentliche Einrichtung | AC | 2 | Typ 2 | 22 | 44 | Wallbox |  | 2025 | 176 | Überlandwerk Leinetal GmbH | Kostenschätzung NLStBV | bis 50 m | 7200 |  | 2800 | 3400 | 13400 | Landkreis Hildesheim | Samtgemeinde Leinebergland | Deilmissen | HI-Leinebergland-Deilmissen-001 | Senftleben
377 | 52.0487 | 9.711 | Dorfgemeinschaftshaus, Sportplatz, Schützenhaus Deinsen | Schulstraße |  | 31036 | Eime |  | Ö | Öffentliche Einrichtung | AC | 2 | Typ 2 | 22 | 44 | Wallbox |  | 2028 | 176 | Überlandwerk Leinetal GmbH | Kostenschätzung NLStBV | bis 50 m | 7200 |  | 5600 | 3400 | 16200 | Landkreis Hildesheim | Samtgemeinde Leinebergland | Deinsen | HI-Leinebergland-Deinsen-001 | Senftleben
378 | 52.0688 | 9.7069 | Dorfgemeinschaftshaus Dunsen | Deilmisser Straße | 8 | 31036 | Eime |  | Ö | Öffentliche Einrichtung | AC | 2 | Typ 2 | 22 | 44 | Wallbox |  | 2025 | 176 | Überlandwerk Leinetal GmbH | Kostenschätzung NLStBV | bis 50 m | 7200 |  | 5600 | 3400 | 16200 | Landkreis Hildesheim | Samtgemeinde Leinebergland | Dunsen | HI-Leinebergland-Dunsen-001 | Senftleben
379 | 52.0053 | 9.7015 | Außenstelle Rathaus Gronau (Samtgemeindeverwaltung) | Töpferstraße | 9 | 31089 | Duingen |  | MA | Öffentliche Einrichtung | AC | 2 | Typ 2 | 22 | 44 | Wallbox |  | 2025 | 176 | Überlandwerk Leinetal GmbH | Kostenschätzung NLStBV | bis 50 m | 7200 |  | 5600 | 3400 | 16200 | Landkreis Hildesheim | Samtgemeinde Leinebergland | Duingen | HI-Leinebergland-Duingen-001 | Senftleben
380 | 52.005 | 9.7012 | öffentliches Laden in der Duinger Mitte | Töpferstraße | 9 | 31089 | Duingen |  | Ö | Öffentliche Einrichtung | AC | 1 | Typ 2 | 22 | 22 | Wallbox |  | 2025 | 88 | Überlandwerk Leinetal GmbH | Kostenschätzung NLStBV | bis 50 m | 4800 |  | 5600 | 1700 | 12100 | Landkreis Hildesheim | Samtgemeinde Leinebergland | Duingen | HI-Leinebergland-Duingen-002 | Senftleben
381 | 52.0063 | 9.7014 | öffentlciher Parkplatz Hallenbad und Schulzentrum Duingen | Lübecker Straße |  | 31089 | Duingen |  | Ö | Öffentliche Einrichtung | AC | 4 | Typ 2 | 11 | 44 | Wallbox |  | 2025 | 176 | Überlandwerk Leinetal GmbH | Kostenschätzung NLStBV | bis 50 m | 7200 |  | 5600 | 6800 | 19600 | Landkreis Hildesheim | Samtgemeinde Leinebergland | Duingen | HI-Leinebergland-Duingen-003 | Senftleben
382 | 52.0055 | 9.6958 | öffentlicher Parkplatz in der "Neuen Mitte" / Marktplatz | Am Bahnhof |  | 31089 | Duingen |  | Ö | Öffentliche Einrichtung | AC | 4 | Typ 2 | 11 | 44 | Wallbox |  | 2025 | 176 | Überlandwerk Leinetal GmbH | Kostenschätzung NLStBV | bis 50 m | 7200 |  | 2800 | 6800 | 16800 | Landkreis Hildesheim | Samtgemeinde Leinebergland | Duingen | HI-Leinebergland-Duingen-004 | Senftleben
383 | 52.0078 | 9.6916 | Sportzentrum Duingen | Brunnenweg |  | 31089 | Duingen |  | Ö | Öffentliche Einrichtung | AC | 4 | Typ 2 | 11 | 44 | Wallbox |  | 2025 | 176 | Überlandwerk Leinetal GmbH | Kostenschätzung NLStBV | bis 50 m | 7200 |  | 11200 | 6800 | 25200 | Landkreis Hildesheim | Samtgemeinde Leinebergland | Duingen | HI-Leinebergland-Duingen-005 | Senftleben
384 | 52.0018 | 9.6872 | Pöttjer Krug - Gastronomie | Sohnreystraße | 1 | 31089 | Duingen |  | H | Gastronomie | AC | 4 | Typ 2 | 11 | 44 | Wallbox |  | 2025 | 176 | Überlandwerk Leinetal GmbH | Kostenschätzung NLStBV | bis 50 m | 7200 |  | 11200 | 6800 | 25200 | Landkreis Hildesheim | Samtgemeinde Leinebergland | Duingen | HI-Leinebergland-Duingen-006 | Senftleben
385 | 52.0018 | 9.6872 | Pöttjer Krug Hotel | Sohnreystraße | 1 | 31089 | Duingen |  | H | Tourismus | AC | 2 | Typ 2 | 22 | 44 | Wallbox |  | 2025 | 176 | Überlandwerk Leinetal GmbH | Kostenschätzung NLStBV | bis 50 m | 7200 |  | 11200 | 3400 | 21800 | Landkreis Hildesheim | Samtgemeinde Leinebergland | Duingen | HI-Leinebergland-Duingen-007 | Senftleben
386 | 52.0083 | 9.6941 | Lemmy´s - Gastronomie | Eckhardstraße | 27 | 31089 | Duingen |  | H | Gastronomie | AC | 4 | Typ 2 | 11 | 44 | Wallbox |  | 2025 | 176 | Überlandwerk Leinetal GmbH | Kostenschätzung NLStBV | bis 50 m | 7200 |  | 11200 | 6800 | 25200 | Landkreis Hildesheim | Samtgemeinde Leinebergland | Duingen | HI-Leinebergland-Duingen-008 | Senftleben
387 | 52.0038 | 9.6947 | Einkaufsmarkt REWE | Triftstraße |  | 31089 | Duingen |  | H | Einkaufen | DC | 1 | CCS | 50 | 50 | DC-Säule |  | 2025 | 200 | Überlandwerk Leinetal GmbH | Kostenschätzung NLStBV | bis 50 m | 7200 |  | 35000 | 3000 | 45200 | Landkreis Hildesheim | Samtgemeinde Leinebergland | Duingen | HI-Leinebergland-Duingen-009 | Senftleben
388 | 52.0063 | 9.7016 | vorhandener Ladepunkt am Hallenbad | Lübecker Straße |  | 31089 | Duingen |  | Ö | Öffentliche Einrichtung | AC | 1 | Typ 2 | 3.7 | 3.7 | Wallbox |  | Bestand | 14.6666 | Überlandwerk Leinetal GmbH | [6 empty] | 0 | Landkreis Hildesheim | Samtgemeinde Leinebergland | Duingen | HI-Leinebergland-Duingen-B01 | Senftleben
389 | 52.1063 | 9.8048 | Kleehus - Dorfgemeinschaft | Gronauer Straße |  | 31028 | Gronau |  | Ö | Mobilität | AC | 1 | Typ 2 | 11 | 11 | Wallbox |  | 2025 | 44 | Überlandwerk Leinetal GmbH | Kostenschätzung NLStBV | bis 50 m | 4800 |  | 2800 | 1700 | 9300 | Landkreis Hildesheim | Samtgemeinde Leinebergland | Eddinghausen | HI-Leinebergland-Eddinghausen-001 | Senftleben
390 | 52.0782 | 9.7255 | Mehrzweckhalle / Sporthalle | Hauptstraße | 6 | 31036 | Eime |  | Ö | Öffentliche Einrichtung | AC | 2 | Typ 2 | 22 | 44 | Wallbox |  | 2025 | 176 | Überlandwerk Leinetal GmbH | Kostenschätzung NLStBV | bis 50 m | 7200 |  | 2800 | 3400 | 13400 | Landkreis Hildesheim | Samtgemeinde Leinebergland | Eime | HI-Leinebergland-Eime-001 | Senftleben
391 | 52.0778 | 9.7238 | Parkplatz Campus Eime | Wassertorstraße | 10 | 31036 | Eime |  | MA | Öffentliche Einrichtung | AC | 4 | Typ 2 | 11 | 44 | Wallbox |  | 2025 | 176 | Überlandwerk Leinetal GmbH | Kostenschätzung NLStBV | bis 50 m | 7200 |  | 2800 | 6800 | 16800 | Landkreis Hildesheim | Samtgemeinde Leinebergland | Eime | HI-Leinebergland-Eime-002 | Senftleben
392 | 52.0791 | 9.724 | öffentlicher Parkplatz | Neue Straße |  | 31036 | Eime |  | Ö | Öffentliche Einrichtung | AC | 4 | Typ 2 | 11 | 44 | Wallbox |  | 2028 | 176 | Überlandwerk Leinetal GmbH | Kostenschätzung NLStBV | bis 50 m | 7200 |  | 5600 | 6800 | 19600 | Landkreis Hildesheim | Samtgemeinde Leinebergland | Eime | HI-Leinebergland-Eime-003 | Senftleben
393 | 52.08 | 9.7214 | Freibad Eime | Elzer Weg | 1 | 31036 | Eime |  | Ö | Öffentliche Einrichtung | AC | 4 | Typ 2 | 11 | 44 | Wallbox |  | 2025 | 176 | Überlandwerk Leinetal GmbH | Kostenschätzung NLStBV | bis 50 m | 7200 |  | 11200 | 6800 | 25200 | Landkreis Hildesheim | Samtgemeinde Leinebergland | Eime | HI-Leinebergland-Eime-004 | Senftleben
394 | 52.0822 | 9.7214 | Sportzentrum Eime | Elzer Weg |  | 31036 | Eime |  | Ö | Öffentliche Einrichtung | AC | 4 | Typ 2 | 11 | 44 | Wallbox |  | 2028 | 176 | Überlandwerk Leinetal GmbH | Kostenschätzung NLStBV | bis 50 m | 7200 |  | 11200 | 6800 | 25200 | Landkreis Hildesheim | Samtgemeinde Leinebergland | Eime | HI-Leinebergland-Eime-005 | Senftleben
395 | 52.0822 | 9.7214 | Landgasthof | Elzer Weg | 3 | 31036 | Eime |  | H | Tourismus | AC | 2 | Typ 2 | 22 | 44 | Wallbox |  | 2025 | 176 | Überlandwerk Leinetal GmbH | Kostenschätzung NLStBV | bis 50 m | 7200 |  | 11200 | 3400 | 21800 | Landkreis Hildesheim | Samtgemeinde Leinebergland | Eime | HI-Leinebergland-Eime-006 | Senftleben
396 | 52.0788 | 9.7203 | Schützenplatz Eime | Am Schützenplatz |  | 31036 | Eime |  | Ö | Öffentliche Einrichtung | AC | 2 | Typ 2 | 22 | 44 | Wallbox |  | 2025 | 176 | Überlandwerk Leinetal GmbH | Kostenschätzung NLStBV | bis 50 m | 7200 |  | 11200 | 3400 | 21800 | Landkreis Hildesheim | Samtgemeinde Leinebergland | Eime | HI-Leinebergland-Eime-007 | Senftleben
397 | 52.0764 | 9.7244 | Einkaufsmarkt NP mit Cafe | Hauptstraße | 19 A | 31036 | Eime |  | H | Einkaufen | DC | 1 | CCS | 50 | 50 | DC-Säule |  | 2025 | 200 | Überlandwerk Leinetal GmbH | Kostenschätzung NLStBV | bis 50 m | 7200 |  | 35000 | 3000 | 45200 | Landkreis Hildesheim | Samtgemeinde Leinebergland | Eime | HI-Leinebergland-Eime-008 | Senftleben
398 | 52.0786 | 9.7284 | Einkaufsmarkt Netto mit Cafe | Im Lehder Feld | 1 | 31036 | Eime |  | H | Einkaufen | DC | 1 | CCS | 50 | 50 | DC-Säule |  | 2025 | 200 | Überlandwerk Leinetal GmbH | Kostenschätzung NLStBV | bis 50 m | 7200 |  | 35000 | 3000 | 45200 | Landkreis Hildesheim | Samtgemeinde Leinebergland | Eime | HI-Leinebergland-Eime-009 | Senftleben
399 | 52.0759 | 9.726 | öffentlicher Parkplatz u.a. f. Kirche | Pastor-Bauer-Weg |  | 31036 | Eime |  | Ö | Öffentliche Einrichtung | AC | 2 | Typ 2 | 11 | 22 | Wallbox |  | 2025 | 88 | Überlandwerk Leinetal GmbH | Kostenschätzung NLStBV | bis 50 m | 4800 |  | 2800 | 3400 | 11000 | Landkreis Hildesheim | Samtgemeinde Leinebergland | Eime | HI-Leinebergland-Eime-010 | Senftleben
400 | 52.0782 | 9.7255 | Mehrzweckhalle / Sporthalle | Hauptstraße | 6 | 31036 | Eime |  | Ö | Öffentliche Einrichtung | AC | 1 | Typ 2 | 3.7 | 3.7 | Wallbox |  | Bestand | 14.6666 | Überlandwerk Leinetal GmbH | [6 empty] | 0 | Landkreis Hildesheim | Samtgemeinde Leinebergland | Eime | HI-Leinebergland-Eime-B01 | Senftleben
401 | 52.0791 | 9.8489 | Dorfzentrum, Dorfgemeinschaftshaus, Kirche, Sporthalle | Eitzumer Hauptstraße | 62 | 31028 | Gronau |  | Ö | Öffentliche Einrichtung | AC | 2 | Typ 2 | 22 | 44 | Wallbox |  | 2025 | 176 | Überlandwerk Leinetal GmbH | Kostenschätzung NLStBV | bis 50 m | 7200 |  | 5600 | 3400 | 16200 | Landkreis Hildesheim | Samtgemeinde Leinebergland | Eitzum | HI-Leinebergland-Eitzum-001 | Senftleben
402 | 52.079 | 9.8471 | Deutsches Haus Hotel | Eitzumer Hauptstraße | 39 | 31028 | Gronau |  | Ö | Tourismus | AC | 2 | Typ 2 | 22 | 44 | Wallbox |  | 2025 | 176 | Überlandwerk Leinetal GmbH | Kostenschätzung NLStBV | bis 50 m | 7200 |  | 2800 | 3400 | 13400 | Landkreis Hildesheim | Samtgemeinde Leinebergland | Eitzum | HI-Leinebergland-Eitzum-002 | Senftleben
403 | 52.0823 | 9.8444 | öffentlicher Parkplatz Eitzum | Eitzumer Hauptstraße |  | 31028 | Gronau |  | Ö | Mobilität | AC | 1 | Typ 2 | 11 | 11 | Wallbox |  | 2028 | 44 | Überlandwerk Leinetal GmbH | Kostenschätzung NLStBV | bis 50 m | 4800 |  | 5600 | 1700 | 12100 | Landkreis Hildesheim | Samtgemeinde Leinebergland | Eitzum | HI-Leinebergland-Eitzum-003 | Senftleben
404 | 51.9996 | 9.6619 | Erholungsgebiet Bruchsee | Bruchseeweg | 1 | 31089 | Duingen |  | Ö | Tourismus | AC | 4 | Typ 2 | 11 | 44 | Wallbox |  | 2028 | 176 | Überlandwerk Leinetal GmbH | Kostenschätzung NLStBV | bis 50 m | 7200 |  | 5600 | 6800 | 19600 | Landkreis Hildesheim | Samtgemeinde Leinebergland | Fölziehausen | HI-Leinebergland-Fölziehausen-001 | Senftleben
405 | 51.9903 | 9.6525 | Dorfgemeinschaftshaus Fölziehausen | Duinger Straße |  | 31089 | Duingen |  | Ö | Öffentliche Einrichtung | AC | 1 | Typ 2 | 11 | 11 | Wallbox |  | 2025 | 44 | Überlandwerk Leinetal GmbH | Kostenschätzung NLStBV | bis 50 m | 4800 |  | 2800 | 1700 | 9300 | Landkreis Hildesheim | Samtgemeinde Leinebergland | Fölziehausen | HI-Leinebergland-Fölziehausen-002 | Senftleben
406 | 52.0844 | 9.7749 | Innenstadt | Am Markt | 3 | 31028 | Gronau | Innenstadt Parken | Ö | Gastronomie | AC | 4 | Typ 2 | 11 | 44 | Wallbox |  | 2028 | 176 | Überlandwerk Leinetal GmbH | Kostenschätzung NLStBV | bis 50 m | 7200 |  | 11200 | 6800 | 25200 | Landkreis Hildesheim | Samtgemeinde Leinebergland | Stadt Gronau | HI-Leinebergland-Gronau-001 | Senftleben
407 | 52.0856 | 9.7747 | Museum | Junkernstraße | 16 | 31028 | Gronau | innenstadtnahes Parken | Ö | Kultur | AC | 4 | Typ 2 | 11 | 44 | Wallbox |  | 2028 | 176 | Überlandwerk Leinetal GmbH | Kostenschätzung NLStBV | bis 50 m | 7200 |  | 2800 | 6800 | 16800 | Landkreis Hildesheim | Samtgemeinde Leinebergland | Stadt Gronau | HI-Leinebergland-Gronau-002 | Senftleben
408 | 52.0859 | 9.7744 | Jugendzentrum | Maschstraße | 1 | 31028 | Gronau |  | Ö | Öffentliche Einrichtung | AC | 4 | Typ 2 | 11 | 44 | Wallbox |  | 2030 | 176 | Überlandwerk Leinetal GmbH | Kostenschätzung NLStBV | bis 50 m | 7200 |  | 11200 | 6800 | 25200 | Landkreis Hildesheim | Samtgemeinde Leinebergland | Stadt Gronau | HI-Leinebergland-Gronau-003 | Senftleben
409 | 52.0856 | 9.7762 | öffentlicher Parkplatz | Junkernstraße | 7 | 31028 | Gronau |  | MA | Öffentliche Einrichtung | AC | 12 | Typ 2 | 3.7 | 44.4 | Wallbox |  | 2025 | 175.9992 | Überlandwerk Leinetal GmbH | Kostenschätzung NLStBV | bis 50 m | 7200 |  | 11200 | 20400 | 38800 | Landkreis Hildesheim | Samtgemeinde Leinebergland | Stadt Gronau | HI-Leinebergland-Gronau-004 | Senftleben
410 | 52.0857 | 9.7742 | öffentlicher Parkplatz | Maschstraße | 0 | 31028 | Gronau | innenstadtnahes Parken | MA | Öffentliche Einrichtung | AC | 12 | Typ 2 | 3.7 | 44.4 | Wallbox |  | 2025 | 175.9992 | Überlandwerk Leinetal GmbH | Kostenschätzung NLStBV | bis 50 m | 7200 |  | 11200 | 20400 | 38800 | Landkreis Hildesheim | Samtgemeinde Leinebergland | Stadt Gronau | HI-Leinebergland-Gronau-005 | Senftleben
411 | 52.0842 | 9.7782 | öffentlicher Parkplatz | Steintor | 0 | 31028 | Gronau | innenstadtnahes Parken | Ö | Öffentliche Einrichtung | AC | 4 | Typ 2 | 11 | 44 | Wallbox |  | 2028 | 176 | Überlandwerk Leinetal GmbH | Kostenschätzung NLStBV | bis 50 m | 7200 |  | 33600 | 6800 | 47600 | Landkreis Hildesheim | Samtgemeinde Leinebergland | Stadt Gronau | HI-Leinebergland-Gronau-006 | Senftleben
412 | 52.0818 | 9.7769 | öffentlicher Parkplatz | Burgstraße | 25 | 31028 | Gronau | innenstadtnahes Parken | Ö | Öffentliche Einrichtung | AC | 4 | Typ 2 | 11 | 44 | Wallbox |  | 2030 | 176 | Überlandwerk Leinetal GmbH | Kostenschätzung NLStBV | bis 50 m | 7200 |  | 33600 | 6800 | 47600 | Landkreis Hildesheim | Samtgemeinde Leinebergland | Stadt Gronau | HI-Leinebergland-Gronau-007 | Senftleben
413 | 52.0825 | 9.7709 | öffentlicher Parkplatz /Freibad/Sportzentrum | Kuhmasch | 0 | 31028 | Gronau | innenstadtnahes Parken | Ö | Öffentliche Einrichtung | AC | 4 | Typ 2 | 11 | 44 | Wallbox |  | 2030 | 176 | Überlandwerk Leinetal GmbH | Kostenschätzung NLStBV | bis 50 m | 7200 |  | 11200 | 6800 | 25200 | Landkreis Hildesheim | Samtgemeinde Leinebergland | Stadt Gronau | HI-Leinebergland-Gronau-008 | Senftleben
414 | 52.082 | 9.7705 | Freibad / Kurzzeitparker | Kuhmasch 2 | 1 | 31028 | Gronau |  | Ö | Öffentliche Einrichtung | AC | 1 | Typ 2 | 22 | 22 | Wallbox |  | 2030 | 88 | Überlandwerk Leinetal GmbH | Kostenschätzung NLStBV | bis 50 m | 4800 |  | 11200 | 1700 | 17700 | Landkreis Hildesheim | Samtgemeinde Leinebergland | Stadt Gronau | HI-Leinebergland-Gronau-009 | Senftleben
415 | 52.0829 | 9.765 | Parkplatz am Krankenhaus | Johanniter Straße |  | 31028 | Gronau |  | H | Öffentliche Einrichtung | AC | 2 | Typ 2 | 22 | 44 | Wallbox |  | 2030 | 176 | Überlandwerk Leinetal GmbH | Kostenschätzung NLStBV | bis 50 m | 7200 |  | 11200 | 3400 | 21800 | Landkreis Hildesheim | Samtgemeinde Leinebergland | Stadt Gronau | HI-Leinebergland-Gronau-010 | Senftleben
416 | 52.0847 | 9.768 | Parkplatz künftiger EDEKA | Leintor | 17 | 31028 | Gronau |  | H | Einkaufen | DC | 1 | CCS | 50 | 50 | DC-Säule |  | 2028 | 200 | Überlandwerk Leinetal GmbH | Kostenschätzung NLStBV | bis 50 m | 7200 |  | 35000 | 3000 | 45200 | Landkreis Hildesheim | Samtgemeinde Leinebergland | Stadt Gronau | HI-Leinebergland-Gronau-011 | Senftleben
417 | 52.0863 | 9.7853 | Parkplatz Einkaufsmärkte | Ladestraße |  | 31028 | Gronau |  | H | Einkaufen | DC | 1 | CCS | 50 | 50 | DC-Säule |  | 2025 | 200 | Überlandwerk Leinetal GmbH | Kostenschätzung NLStBV | bis 50 m | 7200 |  | 35000 | 3000 | 45200 | Landkreis Hildesheim | Samtgemeinde Leinebergland | Stadt Gronau | HI-Leinebergland-Gronau-012 | Senftleben
418 | 52.088 | 9.775 | Parkplatz Schulzentrum und Sporthallen | Am Wildfang |  | 31028 | Gronau |  | Ö | Öffentliche Einrichtung | AC | 4 | Typ 2 | 11 | 44 | Wallbox |  | 2025 | 176 | Überlandwerk Leinetal GmbH | Kostenschätzung NLStBV | bis 50 m | 7200 |  | 2800 | 6800 | 16800 | Landkreis Hildesheim | Samtgemeinde Leinebergland | Stadt Gronau | HI-Leinebergland-Gronau-013 | Senftleben
419 | 52.0814 | 9.7798 | Parkplatz Hotel | Breite Straße | 8 | 31028 | Gronau |  | H | Gastronomie | AC | 2 | Typ 2 | 22 | 44 | Wallbox |  | 2025 | 176 | Überlandwerk Leinetal GmbH | Kostenschätzung NLStBV | bis 50 m | 7200 |  | 2800 | 3400 | 13400 | Landkreis Hildesheim | Samtgemeinde Leinebergland | Stadt Gronau | HI-Leinebergland-Gronau-014 | Senftleben
420 | 52.088 | 9.7851 | Baumarkt | Bethelner Landstraße | 17 | 31028 | Gronau |  | H | Einkaufen | DC | 1 | CCS | 50 | 50 | DC-Säule |  | 2025 | 200 | Überlandwerk Leinetal GmbH | Kostenschätzung NLStBV | bis 50 m | 7200 |  | 35000 | 3000 | 45200 | Landkreis Hildesheim | Samtgemeinde Leinebergland | Stadt Gronau | HI-Leinebergland-Gronau-015 | Senftleben
421 | 52.0855 | 9.7862 | Supermarkt REWE | Bethelner Landstraße | 12 | 31028 | Gronau |  | H | Einkaufen | DC | 1 | CCS | 50 | 50 | DC-Säule |  | 2025 | 200 | Überlandwerk Leinetal GmbH | Kostenschätzung NLStBV | bis 50 m | 7200 |  | 35000 | 3000 | 45200 | Landkreis Hildesheim | Samtgemeinde Leinebergland | Stadt Gronau | HI-Leinebergland-Gronau-016 | Senftleben
422 | 52.0829 | 9.765 | Mitarbeiterparkplatz am Krankenhaus | Johanniter Straße |  | 31028 | Gronau |  | MA | Öffentliche Einrichtung | AC | 12 | Typ 2 | 3.7 | 44.4 | Wallbox |  | 2025 | 175.9992 | Überlandwerk Leinetal GmbH | Kostenschätzung NLStBV | bis 50 m | 7200 |  | 2800 | 20400 | 30400 | Landkreis Hildesheim | Samtgemeinde Leinebergland | Stadt Gronau | HI-Leinebergland-Gronau-017 | Senftleben
423 | 52.0856 | 9.7762 | öffentlicher Parkplatz | Junkernstraße | 7 | 31028 | Gronau | innenstadtnahes Parken, Altenheim | Ö | Öffentliche Einrichtung | AC | 4 | Typ 2 | 11 | 44 | Wallbox |  | 2025 | 176 | Überlandwerk Leinetal GmbH | Kostenschätzung NLStBV | bis 50 m | 7200 |  | 2800 | 6800 | 16800 | Landkreis Hildesheim | Samtgemeinde Leinebergland | Stadt Gronau | HI-Leinebergland-Gronau-018 | Senftleben
424 | 52.0832 | 9.7846 | Supermarkt Penny | Steintorstraße | 28 | 31028 | Gronau |  | H | Einkaufen | DC | 1 | CCS | 50 | 50 | DC-Säule |  | 2025 | 200 | Überlandwerk Leinetal GmbH | Kostenschätzung NLStBV | bis 50 m | 7200 |  | 35000 | 3000 | 45200 | Landkreis Hildesheim | Samtgemeinde Leinebergland | Stadt Gronau | HI-Leinebergland-Gronau-019 | Senftleben
425 | 52.0869 | 9.7851 | Supermarkt Netto | Ladestraße | 7 | 31028 | Gronau |  | H | Einkaufen | DC | 1 | CCS | 50 | 50 | DC-Säule |  | 2025 | 200 | Überlandwerk Leinetal GmbH | Kostenschätzung NLStBV | bis 50 m | 7200 |  | 35000 | 3000 | 45200 | Landkreis Hildesheim | Samtgemeinde Leinebergland | Stadt Gronau | HI-Leinebergland-Gronau-020 | Senftleben
426 | 52.0875 | 9.7846 | Einkaufsmarkt Lidl | Bethelner Landstraße | 15 | 31028 | Gronau |  | H | Einkaufen | DC | 1 | CCS | 50 | 50 | DC-Säule |  | 2025 | 200 | Überlandwerk Leinetal GmbH | Kostenschätzung NLStBV | bis 50 m | 7200 |  | 35000 | 3000 | 45200 | Landkreis Hildesheim | Samtgemeinde Leinebergland | Stadt Gronau | HI-Leinebergland-Gronau-021 | Senftleben
427 | 52.0846 | 9.7563 | künftiges Café im Gewerbegebiet | Im Meerfeld |  | 31028 | Gronau |  | H | Gastronomie | AC | 2 | Typ 2 | 22 | 44 | Wallbox |  | 2028 | 176 | Überlandwerk Leinetal GmbH | Kostenschätzung NLStBV | bis 50 m | 7200 |  | 2800 | 3400 | 13400 | Landkreis Hildesheim | Samtgemeinde Leinebergland | Stadt Gronau | HI-Leinebergland-Gronau-022 | Senftleben
428 | 52.085 | 9.7683 | öffentlicher Parkplatz "Grüne Aue" | Leintor |  | 31028 | Gronau |  | Ö | Mobilität | AC | 2 | Typ 2 | 22 | 44 | Wallbox |  | 2025 | 176 | Überlandwerk Leinetal GmbH | Kostenschätzung NLStBV | bis 50 m | 7200 |  | 2800 | 3400 | 13400 | Landkreis Hildesheim | Samtgemeinde Leinebergland | Stadt Gronau | HI-Leinebergland-Gronau-023 | Senftleben
429 | 52.0849 | 9.7674 | Gasthaus "Grüne Aue" | Leintor | 19 | 31028 | Gronau |  | H | Gastronomie | AC | 2 | Typ 2 | 22 | 44 | Wallbox |  | 2025 | 176 | Überlandwerk Leinetal GmbH | Kostenschätzung NLStBV | bis 50 m | 7200 |  | 5600 | 3400 | 16200 | Landkreis Hildesheim | Samtgemeinde Leinebergland | Stadt Gronau | HI-Leinebergland-Gronau-024 | Senftleben
430 | 52.0844 | 9.7749 | Innenstadt | Am Markt | 3 | 31028 | Gronau | Innenstadt Parken | Ö | Öffentliche Einrichtung | AC | 2 | Typ 2 | 3.7 | 7.4 | Wallbox |  | Bestand | 29.3332 | Überlandwerk Leinetal GmbH | [6 empty] | 0 | Landkreis Hildesheim | Samtgemeinde Leinebergland | Stadt Gronau | HI-Leinebergland-Gronau-B01 | Senftleben
431 | 52.0818 | 9.7769 | öffentlicher Parkplatz | Burgstraße | 25 | 31028 | Gronau | innenstadtnahes Parken | Ö | Öffentliche Einrichtung | AC | 1 | Typ 2 | 3.7 | 3.7 | Wallbox |  | Bestand | 14.6666 | Überlandwerk Leinetal GmbH | [6 empty] | 0 | Landkreis Hildesheim | Samtgemeinde Leinebergland | Stadt Gronau | HI-Leinebergland-Gronau-B02 | Senftleben
432 | 52.1175 | 9.8206 | Klosterstübchen | An der Klostermauer | 6 | 31028 | Gronau |  | H | Gastronomie | AC | 2 | Typ 2 | 11 | 22 | Wallbox |  | 2025 | 88 | Überlandwerk Leinetal GmbH | Kostenschätzung NLStBV | bis 50 m | 4800 |  | 5600 | 3400 | 13800 | Landkreis Hildesheim | Samtgemeinde Leinebergland | Haus Escherde | HI-Leinebergland-Haus_Escherde-001 | Senftleben
433 | 52.0611 | 9.823 | Sportplatz Heinum |  |  | 31028 | Gronau |  | Ö | Öffentliche Einrichtung | AC | 1 | Typ 2 | 11 | 11 | Wallbox |  | 2030 | 44 | Überlandwerk Leinetal GmbH | Kostenschätzung NLStBV | bis 50 m | 4800 |  | 2800 | 1700 | 9300 | Landkreis Hildesheim | Samtgemeinde Leinebergland | Heinum | HI-Leinebergland-Heinum-001 | Senftleben
434 | 52.0184 | 9.7527 | Dorfzentrum und Dorfgemeinschaftshaus, Kirche | Kirchhofstraße |  | 31089 | Duingen |  | Ö | Mobilität | AC | 1 | Typ 2 | 11 | 11 | Wallbox |  | 2028 | 44 | Überlandwerk Leinetal GmbH | Kostenschätzung NLStBV | bis 50 m | 4800 |  | 5600 | 1700 | 12100 | Landkreis Hildesheim | Samtgemeinde Leinebergland | Hoyershausen | HI-Leinebergland-Hoyershausen-001 | Senftleben
435 | 52.0328 | 9.7314 | Dorfgemeinschaftshaus Lübbrechtsen | Külftalstraße | 4 | 31089 | Duingen |  | Ö | Öffentliche Einrichtung | AC | 1 | Typ 2 | 11 | 11 | Wallbox |  | 2025 | 44 | Überlandwerk Leinetal GmbH | Kostenschätzung NLStBV | bis 50 m | 4800 |  | 2800 | 1700 | 9300 | Landkreis Hildesheim | Samtgemeinde Leinebergland | Lübbrechtsen | HI-Leinebergland-Lübbrechtsen-001 | Senftleben
436 | 52.037 | 9.6868 | Mehrzweckhalle / Sporthalle / Freibad | Förster Straße | 2 und 4 | 31089 | Duingen |  | Ö | Öffentliche Einrichtung | AC | 4 | Typ 2 | 11 | 44 | Wallbox |  | 2025 | 176 | Überlandwerk Leinetal GmbH | Kostenschätzung NLStBV | bis 50 m | 7200 |  | 2800 | 6800 | 16800 | Landkreis Hildesheim | Samtgemeinde Leinebergland | Marienhagen | HI-Leinebergland-Marienhagen-001 | Senftleben
437 | 52.0385 | 9.6865 | öffentlicher Parkplatz Freibad / Kita | Berliner Straße |  | 31089 | Duingen |  | Ö | Öffentliche Einrichtung | AC | 4 | Typ 2 | 11 | 44 | Wallbox |  | 2028 | 176 | Überlandwerk Leinetal GmbH | Kostenschätzung NLStBV | bis 50 m | 7200 |  | 2800 | 6800 | 16800 | Landkreis Hildesheim | Samtgemeinde Leinebergland | Marienhagen | HI-Leinebergland-Marienhagen-002 | Senftleben
438 | 52.0734 | 9.8647 | Dorfzentrum, Dorfplatz, Dorfgemeinschaftshaus und Kirche | Nienstedter Bergstraße | 19 | 31028 | Gronau |  | Ö | Öffentliche Einrichtung | AC | 1 | Typ 2 | 11 | 11 | Wallbox |  | 2025 | 44 | Überlandwerk Leinetal GmbH | Kostenschätzung NLStBV | bis 50 m | 4800 |  | 11200 | 1700 | 17700 | Landkreis Hildesheim | Samtgemeinde Leinebergland | Nienstedt | HI-Leinebergland-Nienstedt-001 | Senftleben
439 | 52.0564 | 9.7854 | Dorfzentrum und Dorfgemeinschaftshaus, Sporthalle | Sechs Stücke | 5 | 31028 | Gronau |  | Ö | Öffentliche Einrichtung | AC | 4 | Typ 2 | 11 | 44 | Wallbox |  | 2025 | 176 | Überlandwerk Leinetal GmbH | Kostenschätzung NLStBV | bis 50 m | 7200 |  | 11200 | 6800 | 25200 | Landkreis Hildesheim | Samtgemeinde Leinebergland | Rheden | HI-Leinebergland-Rheden-001 | Senftleben
440 | 52.0571 | 9.7865 | Ebelings Gaststätte | Am Thie | 3 | 31028 | Gronau |  | H | Gastronomie | AC | 1 | Typ 2 | 11 | 11 | Wallbox |  | 2025 | 44 | Überlandwerk Leinetal GmbH | Kostenschätzung NLStBV | bis 50 m | 4800 |  | 2800 | 1700 | 9300 | Landkreis Hildesheim | Samtgemeinde Leinebergland | Rheden | HI-Leinebergland-Rheden-002 | Senftleben
441 | 52.0569 | 9.7893 | Golfclub und Golfplatz | Schlossstraße | 1 A | 31028 | Gronau |  | H | Gastronomie | AC | 4 | Typ 2 | 11 | 44 | Wallbox |  | 2025 | 176 | Überlandwerk Leinetal GmbH | Kostenschätzung NLStBV | bis 50 m | 7200 |  | 11200 | 6800 | 25200 | Landkreis Hildesheim | Samtgemeinde Leinebergland | Rheden | HI-Leinebergland-Rheden-003 | Senftleben
442 | 52.0212 | 9.7204 | Dorfgemeinschaftshaus u. Kleinste höchste Kneipe Rott | Dorfstraße |  | 31089 | Duingen |  | H | Gastronomie | AC | 1 | Typ 2 | 11 | 11 | Wallbox |  | 2030 | 44 | Überlandwerk Leinetal GmbH | Kostenschätzung NLStBV | bis 50 m | 4800 |  | 2800 | 1700 | 9300 | Landkreis Hildesheim | Samtgemeinde Leinebergland | Rott | HI-Leinebergland-Rott-001 | Senftleben
443 | 52.0669 | 9.7994 | Brunottsche Hof - Dorfgemeinschaftshaus | Hohle Grund | 2 | 31028 | Gronau |  | H | Öffentliche Einrichtung | AC | 1 | Typ 2 | 11 | 11 | Wallbox |  | 2025 | 44 | Überlandwerk Leinetal GmbH | Kostenschätzung NLStBV | bis 50 m | 4800 |  | 11200 | 1700 | 17700 | Landkreis Hildesheim | Samtgemeinde Leinebergland | Wallenstedt | HI-Leinebergland-Wallenstedt-001 | Senftleben
444 | 52.0207 | 9.67 | Mehrzweckhalle Weenzen | Gatze | 4 | 31089 | Duingen |  | Ö | Öffentliche Einrichtung | AC | 4 | Typ 2 | 11 | 44 | Wallbox |  | 2025 | 176 | Überlandwerk Leinetal GmbH | Kostenschätzung NLStBV | bis 50 m | 7200 |  | 2800 | 6800 | 16800 | Landkreis Hildesheim | Samtgemeinde Leinebergland | Weenzen | HI-Leinebergland-Weenzen-001 | Senftleben
445 | 52.1671 | 9.7914 | Bahnhof Nordstemmen | Hauptstraße |  | 31171 | Nordstemmen |  | Ö | Mobilität | AC | 4 | Typ 2 | 11 | 44 | Wallbox |  | 2025 | 176 | Avacon Netz GmbH | NS-Anschluss, Standard inkl. BKZ und ZAS | bis 100 m | 5570 |  | 2800 | 6800 | 15170 | Landkreis Hildesheim | Gemeinde Nordstemmen | Nordstemmen | HI-Nordstemmen-Nordstemmen-001 | Wegner
446 | 52.1549 | 9.7901 | Einkaufspark Nordstemmen | Lange Straße | 3 | 31171 | Nordstemmen |  | H | Einkaufen | DC | 4 | CCS | 75 | 300 | DC-Säule |  | 2030 | 904 | Avacon Netz GmbH | NS-Anschluss, nicht Standard inkl. BKZ und ZAS, Annahme 200 m Entfernung | über 100 m | 60225 |  | 180000 | 18000 | 258225 | Landkreis Hildesheim | Gemeinde Nordstemmen | Nordstemmen | HI-Nordstemmen-Nordstemmen-002 | Wegner
447 | 52.1673 | 9.7801 | Freibad Nordstemmen | Am Freibad | 4 | 31171 | Nordstemmen |  | Ö | Öffentliche Einrichtung | AC | 2 | Typ 2 | 22 | 44 | Wallbox |  | 2028 | 176 | Avacon Netz GmbH | NS-Anschluss, Standard inkl. BKZ und ZAS | bis 100 m | 5570 |  | 11200 | 3400 | 20170 | Landkreis Hildesheim | Gemeinde Nordstemmen | Nordstemmen | HI-Nordstemmen-Nordstemmen-003 | Wegner
448 | 52.1577 | 9.7808 | HEM-Tankstelle | Burgstemmer Straße | 3 | 31171 | Nordstemmen |  | H | Mobilität | HPC | 2 | CCS | 150 | 300 | HPC-Säule |  | 2030 | 600 | Avacon Netz GmbH | NS-Anschluss, nicht Standard inkl. BKZ und ZAS, Annahme 200 m Entfernung | über 100 m | 60225 |  | 90000 | 11000 | 161225 | Landkreis Hildesheim | Gemeinde Nordstemmen | Nordstemmen | HI-Nordstemmen-Nordstemmen-004 | Wegner
449 | 52.1646 | 9.7864 | Netto Nordstemmen | Hauptstraße | 96 | 31171 | Nordstemmen |  | H | Einkaufen | DC | 1 | CCS | 75 | 75 | DC-Säule |  | 2030 | 226 | Avacon Netz GmbH | NS-Anschluss, nicht Standard inkl. BKZ und ZAS, Annahme 200 m Entfernung | über 100 m | 37339 |  | 45000 | 4500 | 86839 | Landkreis Hildesheim | Gemeinde Nordstemmen | Nordstemmen | HI-Nordstemmen-Nordstemmen-005 | Wegner
450 | 52.1611 | 9.7829 | Lidl Nordstemmen | Hauptstraße | 47 - 50 | 31171 | Nordstemmen |  | H | Einkaufen | DC | 1 | CCS | 75 | 75 | DC-Säule |  | 2030 | 226 | Avacon Netz GmbH | NS-Anschluss, nicht Standard inkl. BKZ und ZAS, Annahme 200 m Entfernung | über 100 m | 37339 |  | 45000 | 4500 | 86839 | Landkreis Hildesheim | Gemeinde Nordstemmen | Nordstemmen | HI-Nordstemmen-Nordstemmen-006 | Wegner
451 | 52.1603 | 9.7904 | Sportplatz VFL Nordstemmen | Schlingweg | 22 | 31171 | Nordstemmen |  | Ö | Öffentliche Einrichtung | AC | 1 | Typ 2 | 22 | 22 | Wallbox |  | 2028 | 88 | Avacon Netz GmbH | NS-Anschluss, Standard inkl. BKZ und ZAS | bis 100 m | 5150 |  | 2800 | 1700 | 9650 | Landkreis Hildesheim | Gemeinde Nordstemmen | Nordstemmen | HI-Nordstemmen-Nordstemmen-007 | Wegner
452 | 52.1589 | 9.7813 | Parkplatz Mehrzweckhalle | Hauptstraße | 32 | 31171 | Nordstemmen |  | Ö | Öffentliche Einrichtung | AC | 1 | Typ 2 | 22 | 22 | Wallbox |  | 2025 | 88 | Avacon Netz GmbH | NS-Anschluss, Standard inkl. BKZ und ZAS | bis 100 m | 5150 |  | 2800 | 1700 | 9650 | Landkreis Hildesheim | Gemeinde Nordstemmen | Nordstemmen | HI-Nordstemmen-Nordstemmen-008 | Wegner
453 | 52.1577 | 9.8151 | Mehrzweckhalle | Am Schmiedekamp | 1 | 31171 | Heyersum |  | Ö | Öffentliche Einrichtung | AC | 1 | Typ 2 | 22 | 22 | Wallbox |  | 2025 | 88 | Avacon Netz GmbH | NS-Anschluss, Standard inkl. BKZ und ZAS | bis 100 m | 5150 |  | 2800 | 1700 | 9650 | Landkreis Hildesheim | Gemeinde Nordstemmen | Nordstemmen | HI-Nordstemmen-Nordstemmen-009 | Wegner
454 | 52.1584 | 9.8107 | Altes Schulhaus | Martin-Luther-Platz | 2 | 31171 | Heyersum |  | Ö | Öffentliche Einrichtung | AC | 1 | Typ 2 | 22 | 22 | Wallbox |  | 2028 | 88 | Avacon Netz GmbH | NS-Anschluss, Standard inkl. BKZ und ZAS | bis 100 m | 5150 |  | 2800 | 1700 | 9650 | Landkreis Hildesheim | Gemeinde Nordstemmen | Nordstemmen | HI-Nordstemmen-Nordstemmen-010 | Wegner
455 | 52.1537 | 9.8149 | Friedhof | L480 |  | 31171 | Heyersum |  | Ö | Öffentliche Einrichtung | AC | 1 | Typ 2 | 22 | 22 | Wallbox |  | 2030 | 88 | Avacon Netz GmbH | NS-Anschluss, Standard inkl. BKZ und ZAS | bis 100 m | 5150 |  | 2800 | 1700 | 9650 | Landkreis Hildesheim | Gemeinde Nordstemmen | Nordstemmen | HI-Nordstemmen-Nordstemmen-011 | Wegner
456 | 52.1621 | 9.8109 | Festplatz | St.-Aubin-Straße |  | 31171 | Heyersum |  | Ö | Öffentliche Einrichtung | AC | 1 | Typ 2 | 22 | 22 | Wallbox |  | 2030 | 88 | Avacon Netz GmbH | NS-Anschluss, Standard inkl. BKZ und ZAS | bis 100 m | 5150 |  | 2800 | 1700 | 9650 | Landkreis Hildesheim | Gemeinde Nordstemmen | Nordstemmen | HI-Nordstemmen-Nordstemmen-012 | Wegner
457 | 52.1477 | 9.7984 | Spielplatz | Am Kastenborn |  | 31171 | Mahlerten |  | Ö | Öffentliche Einrichtung | AC | 1 | Typ 2 | 22 | 22 | Wallbox |  | 2028 | 88 | Avacon Netz GmbH | NS-Anschluss, Standard inkl. BKZ und ZAS | bis 100 m | 5150 |  | 2800 | 1700 | 9650 | Landkreis Hildesheim | Gemeinde Nordstemmen | Nordstemmen | HI-Nordstemmen-Nordstemmen-013 | Wegner
458 | 52.1505 | 9.8003 | Parkplatz Friedhof | Im Salzfelde |  | 31171 | Mahlerten |  | Ö | Öffentliche Einrichtung | AC | 1 | Typ 2 | 22 | 22 | Wallbox |  | 2030 | 88 | Avacon Netz GmbH | NS-Anschluss, Standard inkl. BKZ und ZAS | bis 100 m | 5150 |  | 2800 | 1700 | 9650 | Landkreis Hildesheim | Gemeinde Nordstemmen | Nordstemmen | HI-Nordstemmen-Nordstemmen-014 | Wegner
459 | 52.145 | 9.7763 | Parkplatz B1 an der Ampel | Reichsstrasse |  | 31171 | Burgstemmen |  | Ö | Öffentliche Einrichtung | AC | 1 | Typ 2 | 22 | 22 | Wallbox |  | 2030 | 88 | Avacon Netz GmbH | NS-Anschluss, Standard inkl. BKZ und ZAS | bis 100 m | 5150 |  | 2800 | 1700 | 9650 | Landkreis Hildesheim | Gemeinde Nordstemmen | Nordstemmen | HI-Nordstemmen-Nordstemmen-015 | Wegner
460 | 52.1479 | 9.7704 | Parkplatz Kath. Friehof | Am Paradies |  | 31171 | Burgstemmen |  | H | Öffentliche Einrichtung | AC | 1 | Typ 2 | 22 | 22 | Wallbox |  | 2030 | 88 | Avacon Netz GmbH | NS-Anschluss, Standard inkl. BKZ und ZAS | bis 100 m | 5150 |  | 2800 | 1700 | 9650 | Landkreis Hildesheim | Gemeinde Nordstemmen | Nordstemmen | HI-Nordstemmen-Nordstemmen-016 | Wegner
461 | 52.1604 | 9.7846 | Eon Ladesäule Parkplatz Rathaus | Rathausstraße | 3 | 31171 | Nordstemmen |  | Ö | Öffentliche Einrichtung | DC | 1 | CCS | 50 | 50 | DC-Säule |  | Bestand | 200 | Avacon Netz GmbH | [6 empty] | 0 | Landkreis Hildesheim | Gemeinde Nordstemmen | Nordstemmen | HI-Nordstemmen-Nordstemmen-B01 | Wegner
462 | 52.1608 | 9.7818 | Energieversorgung Hildesheim Charging Station | Ziegeleistraße | 1 | 31171 | Nordstemmen |  | Ö | Mobilität | AC | 2 | Typ 2 | 22 | 44 | AC-Säule |  | Bestand | 176 | Avacon Netz GmbH | [6 empty] | 0 | Landkreis Hildesheim | Gemeinde Nordstemmen | Nordstemmen | HI-Nordstemmen-Nordstemmen-B02 | Wegner
463 | 52.1738 | 9.7256 | Sporthalle Adensen | An der Sporthalle | 1 | 31171 | Adensen |  | Ö | Öffentliche Einrichtung | AC | 2 | Typ 2 | 22 | 44 | Wallbox |  | 2028 | 176 | Avacon Netz GmbH | NS-Anschluss, Standard inkl. BKZ und ZAS | bis 100 m | 5570 |  | #REF! | 3400 | #REF! | Landkreis Hildesheim | Gemeinde Nordstemmen | Ardensen | HI-Nordstemmen-Ardensen-001 | Wegner
464 | 52.1783 | 9.7272 | Landhaus Adensen | Am Pfarrkamp | 13 | 31171 | Adensen |  | H | Gastronomie | AC | 2 | Typ 2 | 22 | 44 | Wallbox |  | 2028 | 176 | Avacon Netz GmbH | NS-Anschluss, Standard inkl. BKZ und ZAS | bis 100 m | 5570 |  | 5600 | 3400 | 14570 | Landkreis Hildesheim | Gemeinde Nordstemmen | Ardensen | HI-Nordstemmen-Ardensen-002 | Wegner
465 | 52.195 | 9.8142 | Bahnhof Barnten | Landesstraße |  | 31171 | Barnten |  | Ö | Mobilität | AC | 2 | Typ 2 | 22 | 44 | Wallbox |  | 2025 | 176 | Avacon Netz GmbH | NS-Anschluss, Standard inkl. BKZ und ZAS | bis 100 m | 5570 |  | 5600 | 3400 | 14570 | Landkreis Hildesheim | Gemeinde Nordstemmen | Barnten | HI-Nordstemmen-Barnten-001 | Wegner
466 | 52.1997 | 9.8163 | DGH Barnten | Glückaufstraße | 1 | 31171 | Barnten |  | Ö | Öffentliche Einrichtung | AC | 1 | Typ 2 | 22 | 22 | Wallbox |  | 2025 | 88 | Avacon Netz GmbH | NS-Anschluss, Standard inkl. BKZ und ZAS | bis 100 m | 5150 |  | 5600 | 1700 | 12450 | Landkreis Hildesheim | Gemeinde Nordstemmen | Barnten | HI-Nordstemmen-Barnten-002 | Wegner
467 | 52.2025 | 9.817 | Barntener Platz | Barntener Platz |  | 31171 | Barnten |  | Ö | Mobilität | AC | 1 | Typ 2 | 22 | 22 | Wallbox |  | 2028 | 88 | Avacon Netz GmbH | NS-Anschluss, Standard inkl. BKZ und ZAS | bis 100 m | 5150 |  | 5600 | 1700 | 12450 | Landkreis Hildesheim | Gemeinde Nordstemmen | Barnten | HI-Nordstemmen-Barnten-003 | Wegner
468 | 52.1988 | 9.8148 | Parkplatz Langefeldstraße | Langefeldstraße |  | 31171 | Barnten |  | Ö | Mobilität | AC | 1 | Typ 2 | 22 | 22 | Wallbox |  | 2030 | 88 | Avacon Netz GmbH | NS-Anschluss, Standard inkl. BKZ und ZAS | bis 100 m | 5150 |  | 2800 | 1700 | 9650 | Landkreis Hildesheim | Gemeinde Nordstemmen | Barnten | HI-Nordstemmen-Barnten-004 | Wegner
469 | 52.1971 | 9.8138 | Parkplatz Barntner Hameke (am Spielplatz) | Bantner Hameke |  | 31171 | Barnten |  | Ö | Mobilität | AC | 1 | Typ 2 | 22 | 22 | Wallbox |  | 2028 | 88 | Avacon Netz GmbH | NS-Anschluss, Standard inkl. BKZ und ZAS | bis 100 m | 5150 |  | 2800 | 1700 | 9650 | Landkreis Hildesheim | Gemeinde Nordstemmen | Barnten | HI-Nordstemmen-Barnten-005 | Wegner
470 | 52.1424 | 9.7758 | Mehrzweckhalle | Bethelner Straße | 14 | 31171 | Burgstemmen |  | Ö | Öffentliche Einrichtung | AC | 1 | Typ 2 | 22 | 22 | Wallbox |  | 2025 | 88 | Avacon Netz GmbH | NS-Anschluss, Standard inkl. BKZ und ZAS | bis 100 m | 5150 |  | 2800 | 1700 | 9650 | Landkreis Hildesheim | Gemeinde Nordstemmen | Burgstemmen | HI-Nordstemmen-Burgstemmen-001 | Wegner
471 | 52.1442 | 9.7699 | Sportplatz | Neuer Weg | 3 B | 31171 | Burgstemmen |  | Ö | Öffentliche Einrichtung | AC | 1 | Typ 2 | 22 | 22 | Wallbox |  | 2028 | 88 | Avacon Netz GmbH | NS-Anschluss, Standard inkl. BKZ und ZAS | bis 100 m | 5150 |  | 2800 | 1700 | 9650 | Landkreis Hildesheim | Gemeinde Nordstemmen | Burgstemmen | HI-Nordstemmen-Burgstemmen-002 | Wegner
472 | 52.1459 | 9.7731 | Arztpraxen | Raiffeisenstraße | 14 | 31171 | Burgstemmen |  | H | Öffentliche Einrichtung | AC | 1 | Typ 2 | 22 | 22 | Wallbox |  | 2028 | 88 | Avacon Netz GmbH | NS-Anschluss, Standard inkl. BKZ und ZAS | bis 100 m | 5150 |  | 2800 | 1700 | 9650 | Landkreis Hildesheim | Gemeinde Nordstemmen | Burgstemmen | HI-Nordstemmen-Burgstemmen-003 | Wegner
473 | 52.1584 | 9.8465 | Restaurant Nobis-Krug | Stöckumer Straße | 1 | 31171 | Groß Escherde |  | H | Gastronomie | AC | 2 | Typ 2 | 22 | 44 | Wallbox |  | 2028 | 176 | Avacon Netz GmbH | NS-Anschluss, Standard inkl. BKZ und ZAS | bis 100 m | 5570 |  | 2800 | 3400 | 11770 | Landkreis Hildesheim | Gemeinde Nordstemmen | Groß Escherde | HI-Nordstemmen-Groß_Escherde-001 | Wegner
474 | 52.156 | 9.8479 | DGH Groß Escherde | Schulstraße | 9 A | 31171 | Groß Escherde |  | Ö | Öffentliche Einrichtung | AC | 2 | Typ 2 | 22 | 44 | Wallbox |  | 2025 | 176 | Avacon Netz GmbH | NS-Anschluss, Standard inkl. BKZ und ZAS | bis 100 m | 5570 |  | 2800 | 3400 | 11770 | Landkreis Hildesheim | Gemeinde Nordstemmen | Groß Escherde | HI-Nordstemmen-Groß_Escherde-002 | Wegner
475 | 52.1513 | 9.8476 | Spielplatz Parkplatz | Zum Escherberg | 6 | 31171 | Groß Escherde |  | Ö | Mobilität | AC | 2 | Typ 2 | 22 | 44 | Wallbox |  | 2028 | 176 | Avacon Netz GmbH | NS-Anschluss, Standard inkl. BKZ und ZAS | bis 100 m | 5570 |  | 5600 | 3400 | 14570 | Landkreis Hildesheim | Gemeinde Nordstemmen | Groß Escherde | HI-Nordstemmen-Groß_Escherde-003 | Wegner
476 | 52.1597 | 9.8367 | Landhof Akazienhof | Akazienstraße | 7 | 31171 | Klein Escherde |  | H | Gastronomie | AC | 1 | Typ 2 | 22 | 22 | Wallbox |  | 2030 | 88 | Avacon Netz GmbH | NS-Anschluss, Standard inkl. BKZ und ZAS | bis 100 m | 5150 |  | 5600 | 1700 | 12450 | Landkreis Hildesheim | Gemeinde Nordstemmen | Klein Escherde | HI-Nordstemmen-Klein_Escherde-001 | Wegner
477 | 52.1579 | 9.837 | Parkplatz Blumenfeld | Akazienstraße |  | 31171 | Klein Escherde |  | Ö | Mobilität | AC | 1 | Typ 2 | 22 | 22 | Wallbox |  | 2025 | 88 | Avacon Netz GmbH | NS-Anschluss, Standard inkl. BKZ und ZAS | bis 100 m | 5150 |  | 5600 | 1700 | 12450 | Landkreis Hildesheim | Gemeinde Nordstemmen | Klein Escherde | HI-Nordstemmen-Klein_Escherde-002 | Wegner
478 | 52.1607 | 9.8365 | Parkplatz Kirche/Feuerwehrhaus | Eschestraße | 1 | 31171 | Klein Escherde |  | H | Öffentliche Einrichtung | AC | 1 | Typ 2 | 22 | 22 | Wallbox |  | 2028 | 88 | Avacon Netz GmbH | NS-Anschluss, Standard inkl. BKZ und ZAS | bis 100 m | 5150 |  | 2800 | 1700 | 9650 | Landkreis Hildesheim | Gemeinde Nordstemmen | Klein Escherde | HI-Nordstemmen-Klein_Escherde-003 | Wegner
479 | 52.1616 | 9.8402 | Parkplatz | Joseph-Bruns-Straße | 12 | 31171 | Klein Escherde |  | Ö | Mobilität | AC | 1 | Typ 2 | 22 | 22 | Wallbox |  | 2028 | 88 | Avacon Netz GmbH | NS-Anschluss, Standard inkl. BKZ und ZAS | bis 100 m | 5150 |  | 2800 | 1700 | 9650 | Landkreis Hildesheim | Gemeinde Nordstemmen | Klein Escherde | HI-Nordstemmen-Klein_Escherde-004 | Wegner
480 | 52.1516 | 9.794 | Biel's Cafe | Hildesheimer Straße | 10 | 31171 | Mahlerten |  | H | Gastronomie | DC | 2 | CCS | 50 | 100 | DC-Säule |  | 2025 | 400 | Avacon Netz GmbH | NS-Anschluss, nicht Standard inkl. BKZ und ZAS, Annahme 200 m Entfernung | über 100 m | 38089 |  | 70000 | 6000 | 114089 | Landkreis Hildesheim | Gemeinde Nordstemmen | Mahlerten | HI-Nordstemmen-Mahlerten-001 | Wegner
481 | 52.15 | 9.7985 | DGH | Leunisstraße | 16 | 31171 | Mahlerten |  | H | Öffentliche Einrichtung | AC | 1 | Typ 2 | 22 | 22 | Wallbox |  | 2028 | 88 | Avacon Netz GmbH | NS-Anschluss, Standard inkl. BKZ und ZAS | bis 100 m | 5150 |  | 2800 | 1700 | 9650 | Landkreis Hildesheim | Gemeinde Nordstemmen | Mahlerten | HI-Nordstemmen-Mahlerten-002 | Wegner
482 | 52.1826 | 9.8103 | Rnah Rössing | Kirchstraße | 10 | 31171 | Rössing |  | Ö | Einkaufen | DC | 2 | CCS | 50 | 100 | DC-Säule |  | 2025 | 400 | Avacon Netz GmbH | NS-Anschluss, nicht Standard inkl. BKZ und ZAS, Annahme 200 m Entfernung | über 100 m | 38089 |  | 70000 | 6000 | 114089 | Landkreis Hildesheim | Gemeinde Nordstemmen | Rössing | HINordstemmen-Rössing-001 | Wegner
483 | 52.1821 | 9.8027 | Vereinsheim VSV Rössing | Zum Klay | 6 | 31171 | Rössing |  | Ö | Öffentliche Einrichtung | AC | 2 | Typ 2 | 22 | 44 | Wallbox |  | 2025 | 176 | Avacon Netz GmbH | NS-Anschluss, Standard inkl. BKZ und ZAS | bis 100 m | 5570 |  | 2800 | 3400 | 11770 | Landkreis Hildesheim | Gemeinde Nordstemmen | Rössing | HINordstemmen-Rössing-002 | Wegner
484 | 52.1809 | 9.8082 | Sporthalle | Loderwinkel | 2 A | 31171 | Rössing |  | Ö | Öffentliche Einrichtung | AC | 2 | Typ 2 | 22 | 44 | Wallbox |  | 2028 | 176 | Avacon Netz GmbH | NS-Anschluss, Standard inkl. BKZ und ZAS | bis 100 m | 5570 |  | 5600 | 3400 | 14570 | Landkreis Hildesheim | Gemeinde Nordstemmen | Rössing | HINordstemmen-Rössing-003 | Wegner
485 | 52.183 | 9.8164 | Gasthaus am Schlosspark | Unter den Eichen | 1 A | 31171 | Rössing |  | H | Gastronomie | AC | 2 | Typ 2 | 22 | 44 | Wallbox |  | 2030 | 176 | Avacon Netz GmbH | NS-Anschluss, Standard inkl. BKZ und ZAS | bis 100 m | 5570 |  | 5600 | 3400 | 14570 | Landkreis Hildesheim | Gemeinde Nordstemmen | Rössing | HINordstemmen-Rössing-004 | Wegner
486 | 52.1723 | 10.0395 | Tankstelle | Hildesheimer Str. | 22 | 31174 | Schellerten |  | Ö | Mobilität | HPC | 1 | CCS | 150 | 150 | HPC-Säule |  | 2028 | 300 | Avacon Netz GmbH | NS-Anschluss, nicht Standard inkl. BKZ und ZAS, Annahme 200 m Entfernung | über 100 m | 39589 |  | 45000 | 5500 | 90089 | Landkreis Hildesheim | Gemeinde Schellerten | Bettmar | HI-Schellerten-Bettmar-001
487 | 52.1719 | 10.0373 | Turnhalle | Hopsfeld | 1 | 31174 | Schellerten |  | Ö | Öffentliche Einrichtung | AC | 1 | Typ 2 | 22 | 22 | Wallbox |  | 2028 | 88 | Avacon Netz GmbH | NS-Anschluss, Standard inkl. BKZ und ZAS | bis 100 m | 5150 |  | 5600 | 1700 | 12450 | Landkreis Hildesheim | Gemeinde Schellerten | Bettmar | HI-Schellerten-Bettmar-002
488 | 52.1732 | 10.1423 | Sporthalle Dingelbe | Zuckerfabrik |  | 31174 | Schellerten |  | Ö | Öffentliche Einrichtung | AC | 1 | Typ 2 | 22 | 22 | Wallbox |  | 2025 | 88 | Avacon Netz GmbH | NS-Anschluss, Standard inkl. BKZ und ZAS | bis 100 m | 5150 |  | 2800 | 1700 | 9650 | Landkreis Hildesheim | Gemeinde Schellerten | Dingelbe | HI-Schellerten-Dingelbe-001
489 | 52.1764 | 10.1332 | Kindergarten | Am Gute | 1 | 31174 | Schellerten |  | Ö | Öffentliche Einrichtung | AC | 1 | Typ 2 | 22 | 22 | Wallbox |  | 2028 | 88 | Avacon Netz GmbH | NS-Anschluss, Standard inkl. BKZ und ZAS | bis 100 m | 5150 |  | 2800 | 1700 | 9650 | Landkreis Hildesheim | Gemeinde Schellerten | Dingelbe | HI-Schellerten-Dingelbe-002
490 | 52.164 | 10.0653 | Turnhalle | Breite Straße | 4 | 31174 | Schellerten |  | Ö | Öffentliche Einrichtung | AC | 1 | Typ 2 | 22 | 22 | Wallbox |  | 2028 | 88 | Avacon Netz GmbH | NS-Anschluss, Standard inkl. BKZ und ZAS | bis 100 m | 5150 |  | 2800 | 1700 | 9650 | Landkreis Hildesheim | Gemeinde Schellerten | Dinklar | HI-Schellerten-Dinklar-001
491 | 52.1643 | 10.0679 | Neubau KiTa | Bischof-Gerhard-Str. | 14 | 31174 | Schellerten |  | Ö | Öffentliche Einrichtung | AC | 1 | Typ 2 | 22 | 22 | Wallbox |  | 2028 | 88 | Avacon Netz GmbH | NS-Anschluss, Standard inkl. BKZ und ZAS | bis 100 m | 5150 |  | 2800 | 1700 | 9650 | Landkreis Hildesheim | Gemeinde Schellerten | Dinklar | HI-Schellerten-Dinklar-002
492 | 52.1678 | 10.0896 | Feuerwehr | Ottberger Str. | 15 | 31174 | Schellerten |  | Ö | Öffentliche Einrichtung | AC | 1 | Typ 2 | 22 | 22 | Wallbox |  | 2028 | 88 | Avacon Netz GmbH | NS-Anschluss, Standard inkl. BKZ und ZAS | bis 100 m | 5150 |  | 2800 | 1700 | 9650 | Landkreis Hildesheim | Gemeinde Schellerten | Farmsen | HI-Schellerten-Farmsen-001
493 | 52.2031 | 10.1108 | Freibad | Am Freibad |  | 31174 | Schellerten | nicht befestigt | Ö | Öffentliche Einrichtung | AC | 2 | Typ 2 | 22 | 44 | Wallbox |  | 2025 | 176 | Avacon Netz GmbH | NS-Anschluss, Standard inkl. BKZ und ZAS | bis 100 m | 5570 |  | 2800 | 3400 | 11770 | Landkreis Hildesheim | Gemeinde Schellerten | Garmissen-Garbolzum | HI-Schellerten-Garmissen-Garbolzum-001
494 | 52.2067 | 10.1096 | Feuerwehr | Oedelumer Str. |  | 31174 | Schellerten |  | Ö | Öffentliche Einrichtung | AC | 1 | Typ 2 | 22 | 22 | Wallbox |  | 2028 | 88 | Avacon Netz GmbH | NS-Anschluss, Standard inkl. BKZ und ZAS | bis 100 m | 5150 |  | 2800 | 1700 | 9650 | Landkreis Hildesheim | Gemeinde Schellerten | Garmissen-Garbolzum | HI-Schellerten-Garmissen-Garbolzum-002
495 | 52.18 | 10.0696 | Gymnastikhalle | Mittelstraße | 38 | 31174 | Schellerten |  | Ö | Öffentliche Einrichtung | AC | 1 | Typ 2 | 22 | 22 | Wallbox |  | 2028 | 88 | Avacon Netz GmbH | NS-Anschluss, Standard inkl. BKZ und ZAS | bis 100 m | 5150 |  | 5600 | 1700 | 12450 | Landkreis Hildesheim | Gemeinde Schellerten | Kemme | HI-Schellerten-Kemme-001
496 | 52.2278 | 10.1353 | Sportplatz | Bleekweg | 8 | 31174 | Schellerten | nicht befestigt | Ö | Öffentliche Einrichtung | AC | 1 | Typ 2 | 22 | 22 | Wallbox |  | 2030 | 88 | Avacon Netz GmbH | NS-Anschluss, Standard inkl. BKZ und ZAS | bis 100 m | 5150 |  | 2800 | 1700 | 9650 | Landkreis Hildesheim | Gemeinde Schellerten | Oedelum | HI-Schellerten-Oedelum-001
497 | 52.2262 | 10.1266 | Feuerwehr | Backhausstr. | 7 | 31174 | Schellerten |  | Ö | Öffentliche Einrichtung | AC | 1 | Typ 2 | 22 | 22 | Wallbox |  | 2028 | 88 | Avacon Netz GmbH | NS-Anschluss, Standard inkl. BKZ und ZAS | bis 100 m | 5150 |  | 2800 | 1700 | 9650 | Landkreis Hildesheim | Gemeinde Schellerten | Oedelum | HI-Schellerten-Oedelum-002
498 | 52.1519 | 10.0866 | Turnhalle | Klosterstraße | 11 A | 31174 | Schellerten | nicht befestigt | Ö | Öffentliche Einrichtung | AC | 1 | Typ 2 | 22 | 22 | Wallbox |  | 2028 | 88 | Avacon Netz GmbH | NS-Anschluss, Standard inkl. BKZ und ZAS | bis 100 m | 5150 |  | 2800 | 1700 | 9650 | Landkreis Hildesheim | Gemeinde Schellerten | Ottbergen | HI-Schellerten-Ottbergen-001
499 | 52.1489 | 10.0818 | Kapellenberg | Wöhler Str. |  | 31174 | Schellerten |  | Ö | Kultur | AC | 2 | Typ 2 | 22 | 44 | Wallbox |  | 2025 | 176 | Avacon Netz GmbH | NS-Anschluss, Standard inkl. BKZ und ZAS | bis 100 m | 5570 |  | 2800 | 3400 | 11770 | Landkreis Hildesheim | Gemeinde Schellerten | Ottbergen | HI-Schellerten-Ottbergen-002
500 | 52.1825 | 10.1053 | Sporthalle | Rathausstraße |  | 31174 | Schellerten |  | Ö | Kultur | DC | 1 | CCS | 50 | 50 | DC-Säule |  | Bestand | 200 | [6 empty] | 1700 |  | Landkreis Hildesheim | Gemeinde Schellerten | Schellerten | HI-Schellerten-Schellerten-B01
501 | 52.1824 | 10.1038 | Rathaus Schellerten | Rathausstraße | 8 | 31174 | Schellerten |  | MA | Öffentliche Einrichtung | AC | 1 | Typ 2 | 22 | 22 | Wallbox |  | 2025 | 88 | Avacon Netz GmbH | NS-Anschluss, Standard inkl. BKZ und ZAS | bis 100 m | 5150 |  | 2800 | 1700 | 9650 | Landkreis Hildesheim | Gemeinde Schellerten | Schellerten | HI-Schellerten-Schellerten-001
502 | 52.1822 | 10.1052 | Sporthalle Schellerten | Holztrift |  | 31174 | Schellerten |  | Ö | Öffentliche Einrichtung | AC | 2 | Typ 2 | 22 | 44 | Wallbox |  | 2025 | 176 | Avacon Netz GmbH | NS-Anschluss, Standard inkl. BKZ und ZAS | bis 100 m | 5570 |  | 5600 | 3400 | 14570 | Landkreis Hildesheim | Gemeinde Schellerten | Schellerten | HI-Schellerten-Schellerten-002
503 | 52.1848 | 10.1026 | Parkplatz Grundschule | Dorfstraße |  | 31174 | Schellerten |  | Ö | Mobilität | AC | 1 | Typ 2 | 22 | 22 | Wallbox |  | 2030 | 88 | Avacon Netz GmbH | NS-Anschluss, Standard inkl. BKZ und ZAS | bis 100 m | 5150 |  | 2800 | 1700 | 9650 | Landkreis Hildesheim | Gemeinde Schellerten | Schellerten | HI-Schellerten-Schellerten-003
504 | 52.1856 | 10.0943 | Einkaufsmarkt | Über d. Wasserfurche | 1 | 31174 | Schellerten |  | Ö | Einkaufen | DC | 2 | CCS | 75 | 150 | DC-Säule |  | 2028 | 452 | Avacon Netz GmbH | NS-Anschluss, nicht Standard inkl. BKZ und ZAS, Annahme 200 m Entfernung | über 100 m | 39589 |  | 90000 | 9000 | 138589 | Landkreis Hildesheim | Gemeinde Schellerten | Schellerten | HI-Schellerten-Schellerten-004
505 | 52.1864 | 10.0936 | Einkaufsmarkt | Sandkuhle | 1 | 31174 | Schellerten |  | Ö | Einkaufen | DC | 2 | CCS | 75 | 150 | DC-Säule |  | 2028 | 452 | Avacon Netz GmbH | NS-Anschluss, nicht Standard inkl. BKZ und ZAS, Annahme 200 m Entfernung | über 100 m | 39589 |  | 90000 | 9000 | 138589 | Landkreis Hildesheim | Gemeinde Schellerten | Schellerten | HI-Schellerten-Schellerten-005
506 | 52.1864 | 10.0954 | Tankstelle | Berliner Str. | 1 | 31174 | Schellerten |  | Ö | Mobilität | HPC | 1 | CCS | 150 | 150 | HPC-Säule |  | 2028 | 300 | Avacon Netz GmbH | NS-Anschluss, nicht Standard inkl. BKZ und ZAS, Annahme 200 m Entfernung | über 100 m | 39589 |  | 45000 | 5500 | 90089 | Landkreis Hildesheim | Gemeinde Schellerten | Schellerten | HI-Schellerten-Schellerten-006
507 | 52.1337 | 10.0652 | Dorfgemeinschaftshaus | Schulstraße | 5 A | 31174 | Schellerten |  | Ö | Öffentliche Einrichtung | AC | 1 | Typ 2 | 22 | 22 | Wallbox |  | 2028 | 88 | Avacon Netz GmbH | NS-Anschluss, Standard inkl. BKZ und ZAS | bis 100 m | 5150 |  | 5600 | 1700 | 12450 | Landkreis Hildesheim | Gemeinde Schellerten | Wendhausen | HI-Schellerten-Wendhausen-001
508 | 52.1462 | 10.1235 | Feuerwehr | Zum Kohlpott | 12 | 31174 | Schellerten |  | Ö | Öffentliche Einrichtung | AC | 1 | Typ 2 | 22 | 22 | Wallbox |  | 2028 | 88 | Avacon Netz GmbH | NS-Anschluss, Standard inkl. BKZ und ZAS | bis 100 m | 5150 |  | 2800 | 1700 | 9650 | Landkreis Hildesheim | Gemeinde Schellerten | Wöhle | HI-Schellerten-Wöhle-001
509 | 52.0295 | 9.9696 | Sporthalle | Jahnstraße | 14 | 31079 | Sibbesse | Parkbuchten | Ö | Öffentliche Einrichtung | AC | 2 | Typ 2 | 22 | 44 | Wallbox |  | 2030 | 176 | Überlandwerk Leinetal GmbH | Kostenschätzung NLStBV | bis 50 m | 7200 |  | 2800 | 3400 | 13400 | Landkreis Hildesheim | Gemeinde Sibbesse | Almstedt | HI-Sibbesse-Almstedt-001
510 | 52.0301 | 9.9669 | Unbefestigter Haltebereich Richtung Wiese | Jahnstraße | 2 | 31079 | Sibbesse | Haltebereich | Ö | Mobilität | AC | 2 | Typ 2 | 22 | 44 | Wallbox |  | 2030 | 176 | Überlandwerk Leinetal GmbH | Kostenschätzung NLStBV | bis 50 m | 7200 |  | 2800 | 3400 | 13400 | Landkreis Hildesheim | Gemeinde Sibbesse | Almstedt | HI-Sibbesse-Almstedt-002
511 | 52.0026 | 9.9368 | Feuerwehr- und Dorfgemeinschaftshaus | Hinter dem Dorfe | 7 | 31079 | Sibbesse | Parkbuchten | Ö | Öffentliche Einrichtung | AC | 2 | Typ 2 | 22 | 44 | Wallbox |  | 2030 | 176 | Überlandwerk Leinetal GmbH | Kostenschätzung NLStBV | bis 50 m | 7200 |  | 5600 | 3400 | 16200 | Landkreis Hildesheim | Gemeinde Sibbesse | Adenstedt | HI-Sibbesse-Adenstedt-001
512 | 52.0035 | 9.9347 | Sporthalle | Im Hagen | 17 | 31079 | Sibbesse | Parkfläche vor der Sporthalle | Ö | Öffentliche Einrichtung | AC | 2 | Typ 2 | 22 | 44 | Wallbox |  | 2030 | 176 | Überlandwerk Leinetal GmbH | Kostenschätzung NLStBV | bis 50 m | 7200 |  | 5600 | 3400 | 16200 | Landkreis Hildesheim | Gemeinde Sibbesse | Adenstedt | HI-Sibbesse-Adenstedt-002
513 | 52.0526 | 9.8572 | Feuerwehr- und Dorfgemeinschaftshaus | Eberholzer Hauptstraße | 8 | 31079 | Sibbesse | Parkbuchten | Ö | Öffentliche Einrichtung | AC | 2 | Typ 2 | 22 | 44 | Wallbox |  | 2030 | 176 | Überlandwerk Leinetal GmbH | Kostenschätzung NLStBV | bis 50 m | 7200 |  | 5600 | 3400 | 16200 | Landkreis Hildesheim | Gemeinde Sibbesse | Eberholzen | HI-Sibbesse-Eberholzen-001
514 | 52.0241 | 9.9206 | Feuerwehr- und Dorfgemeinschaftshaus | Breiter Anger | 9 | 31079 | Sibbesse | Parkbuchten | Ö | Öffentliche Einrichtung | AC | 2 | Typ 2 | 22 | 44 | Wallbox |  | 2030 | 176 | Überlandwerk Leinetal GmbH | Kostenschätzung NLStBV | bis 50 m | 7200 |  | 5600 | 3400 | 16200 | Landkreis Hildesheim | Gemeinde Sibbesse | Grafelde | HI-Sibbesse-Grafelde-001
515 | 52.0678 | 9.8768 | Merhzweckhalle | Hönzer Schulstraße | 1 | 31079 | Sibbesse | Parkbuchten gegenüber Mehrzweckhalle | Ö | Öffentliche Einrichtung | AC | 2 | Typ 2 | 22 | 44 | Wallbox |  | 2030 | 176 | Überlandwerk Leinetal GmbH | Kostenschätzung NLStBV | bis 50 m | 7200 |  | 5600 | 3400 | 16200 | Landkreis Hildesheim | Gemeinde Sibbesse | Hönze | HI-Sibbesse-Hönze-001
516 | 52.0672 | 9.8767 | Haltebereich | Hönzer Schulstraße | 14 | 31079 | Sibbesse | Haltebereich | Ö | Öffentliche Einrichtung | AC | 2 | Typ 2 | 22 | 44 | Wallbox |  | 2030 | 176 | Überlandwerk Leinetal GmbH | Kostenschätzung NLStBV | bis 50 m | 7200 |  | 5600 | 3400 | 16200 | Landkreis Hildesheim | Gemeinde Sibbesse | Hönze | HI-Sibbesse-Hönze-002
517 | 52.0657 | 9.8896 | Dorfgemeinschaftshaus | Mittelstraße | 8 | 31079 | Sibbesse | Vorm Haus | Ö | Öffentliche Einrichtung | AC | 2 | Typ 2 | 22 | 44 | Wallbox |  | 2030 | 176 | Überlandwerk Leinetal GmbH | Kostenschätzung NLStBV | bis 50 m | 7200 |  | 5600 | 3400 | 16200 | Landkreis Hildesheim | Gemeinde Sibbesse | Möllensen | HI-Sibbesse-Möllensen-001
518 | 52.0548 | 9.9382 | Dorfgemeinschaftshaus | Waldstraße | 8 | 31079 | Sibbesse | Parkbuchten | Ö | Öffentliche Einrichtung | AC | 2 | Typ 2 | 22 | 44 | Wallbox |  | 2030 | 176 | Überlandwerk Leinetal GmbH | Kostenschätzung NLStBV | bis 50 m | 7200 |  | 5600 | 3400 | 16200 | Landkreis Hildesheim | Gemeinde Sibbesse | Petze | HI-Sibbesse-Petze-001
519 | 52.0357 | 9.946 | Feuerwehr- und Dorfgemeinschaftshaus | St.-Florian-Straße | 4 | 31079 | Sibbesse | Parkbuchten | Ö | Öffentliche Einrichtung | AC | 2 | Typ 2 | 22 | 44 | Wallbox |  | 2030 | 176 | Überlandwerk Leinetal GmbH | Kostenschätzung NLStBV | bis 50 m | 7200 |  | 5600 | 3400 | 16200 | Landkreis Hildesheim | Gemeinde Sibbesse | Segeste | HI-Sibbesse-Segeste-001
520 | 52.0388 | 9.9424 | Seitenbereich der L 482 | Bahnhofsallee | 2 | 31079 | Sibbesse | Seitenbereich der Straße | Ö | Mobilität | AC | 2 | Typ 2 | 22 | 44 | Wallbox |  | 2030 | 176 | Überlandwerk Leinetal GmbH | Kostenschätzung NLStBV | bis 50 m | 7200 |  | 5600 | 3400 | 16200 | Landkreis Hildesheim | Gemeinde Sibbesse | Segeste | HI-Sibbesse-Segeste-002
521 | 52.0147 | 9.9389 | Feuerwehr- und Dorfgemeinschaftshaus | Lindenweg | 24 | 31079 | Sibbesse | Parkbuchten | Ö | Öffentliche Einrichtung | AC | 2 | Typ 2 | 22 | 44 | Wallbox |  | 2030 | 176 | Überlandwerk Leinetal GmbH | Kostenschätzung NLStBV | bis 50 m | 7200 |  | 5600 | 3400 | 16200 | Landkreis Hildesheim | Gemeinde Sibbesse | Sellenstedt | HI-Sibbesse-Sellenstedt-001
522 | 52.0555 | 9.9007 | Dorfgemeinschaftshaus | Schulstraße | 3 | 31079 | Sibbesse | Parkbuchten | Ö | Öffentliche Einrichtung | AC | 2 | Typ 2 | 22 | 44 | Wallbox |  | 2030 | 176 | Überlandwerk Leinetal GmbH | Kostenschätzung NLStBV | bis 50 m | 7200 |  | 5600 | 3400 | 16200 | Landkreis Hildesheim | Gemeinde Sibbesse | Sibbesse | HI-Sibbesse-Sibbesse-001
523 | 52.0553 | 9.8992 | Schwimmhalle | Kurze Halbe | 9 | 31079 | Sibbesse | Parkbuchten | Ö | Öffentliche Einrichtung | AC | 2 | Typ 2 | 22 | 44 | Wallbox |  | 2030 | 176 | Überlandwerk Leinetal GmbH | Kostenschätzung NLStBV | bis 50 m | 7200 |  | 5600 | 3400 | 16200 | Landkreis Hildesheim | Gemeinde Sibbesse | Sibbesse | HI-Sibbesse-Sibbesse-002
524 | 52.0422 | 9.9114 | Katholische Kirche | Westfelder Hauptstraße | 6 | 31079 | Sibbesse | Parbuchten an der Straße vor der Kirche | Ö | Öffentliche Einrichtung | AC | 2 | Typ 2 | 22 | 44 | Wallbox |  | 2030 | 176 | Überlandwerk Leinetal GmbH | Kostenschätzung NLStBV | bis 50 m | 7200 |  | 5600 | 3400 | 16200 | Landkreis Hildesheim | Gemeinde Sibbesse | Westfeld | HI-Sibbesse-Westfeld-001
525 | 52.0412 | 9.9157 | Vor der Kirche | Mitteldorf | 7 | 31079 | Sibbesse | Parkbuchten | Ö | Öffentliche Einrichtung | AC | 2 | Typ 2 | 22 | 44 | Wallbox |  | 2030 | 176 | Überlandwerk Leinetal GmbH | Kostenschätzung NLStBV | bis 50 m | 7200 |  | 5600 | 3400 | 16200 | Landkreis Hildesheim | Gemeinde Sibbesse | Westfeld | HI-Sibbesse-Westfeld-002
526 | 52.0293 | 9.911 | Dorfgemeinschaftshaus | Poststraße | 3 | 31079 | Sibbesse | Hof vorm DGH | Ö | Öffentliche Einrichtung | AC | 2 | Typ 2 | 22 | 44 | Wallbox |  | 2030 | 176 | Überlandwerk Leinetal GmbH | Kostenschätzung NLStBV | bis 50 m | 7200 |  | 5600 | 3400 | 16200 | Landkreis Hildesheim | Gemeinde Sibbesse | Wrisbergholzen | HI-Sibbesse-Wrisbergholzen-001
527 | 52.1788 | 10.1713 | Parkbucht | Kirchstraße |  | 31185 | Bettrum |  | Ö | Mobilität | AC | 1 | Typ 2 | 22 | 22 | Wallbox |  | 2028 | 88 | Avacon Netz GmbH | NS-Anschluss, Standard inkl. BKZ und ZAS | bis 100 m | 5150 |  | 5600 | 1700 | 12450 | Landkreis Hildesheim | Gemeinde Söhlde | Bettrum | HI-Söhlde-Bettrum-001 | Bauer
528 | 52.1775 | 10.1696 | Parkplatz DGH | Breite Straße | 9 | 31185 | Bettrum |  | Ö | Öffentliche Einrichtung | AC | 2 | Typ 2 | 22 | 44 | Wallbox |  | 2025 | 176 | Avacon Netz GmbH | NS-Anschluss, Standard inkl. BKZ und ZAS | bis 100 m | 5570 |  | 5600 | 3400 | 14570 | Landkreis Hildesheim | Gemeinde Söhlde | Bettrum | HI-Söhlde-Bettrum-002 | Bauer
529 | 52.1996 | 10.1461 | Parkplatz DGH | An der Bundesstraße | 16 | 31185 | Feldbergen |  | Ö | Öffentliche Einrichtung | AC | 1 | Typ 2 | 22 | 22 | Wallbox |  | 2028 | 88 | Avacon Netz GmbH | NS-Anschluss, Standard inkl. BKZ und ZAS | bis 100 m | 5150 |  | 2800 | 1700 | 9650 | Landkreis Hildesheim | Gemeinde Söhlde | Feldbergen | HI-Söhlde-Feldbergen-001 | Bauer
530 | 52.1876 | 10.1991 | Parkplatz | Dorfstraße | 2 | 31185 | Groß Himstedt |  | Ö | Öffentliche Einrichtung | AC | 2 | Typ 2 | 22 | 44 | Wallbox |  | 2028 | 176 | Avacon Netz GmbH | NS-Anschluss, Standard inkl. BKZ und ZAS | bis 100 m | 5570 |  | 5600 | 3400 | 14570 | Landkreis Hildesheim | Gemeinde Söhlde | Groß Himstedt | HI-Söhlde-Groß_Himstedt-001 | Bauer
531 | 52.1855 | 10.2068 | Parkplatz Sportheim | Rieseweg | 19 | 31185 | Groß Himstedt |  | Ö | Öffentliche Einrichtung | AC | 1 | Typ 2 | 22 | 22 | Wallbox |  | 2028 | 88 | Avacon Netz GmbH | NS-Anschluss, Standard inkl. BKZ und ZAS | bis 100 m | 5150 |  | 2800 | 1700 | 9650 | Landkreis Hildesheim | Gemeinde Söhlde | Groß Himstedt | HI-Söhlde-Groß_Himstedt-002 | Bauer
532 | 52.2118 | 10.1944 | Parkbucht | Zum Krummbach |  | 31185 | Hoheneggelsen |  | Ö | Mobilität | AC | 1 | Typ 2 | 22 | 22 | Wallbox |  | 2028 | 88 | Avacon Netz GmbH | NS-Anschluss, Standard inkl. BKZ und ZAS | bis 100 m | 5150 |  | 5600 | 1700 | 12450 | Landkreis Hildesheim | Gemeinde Söhlde | Hoheneggelsen | HI-Söhlde-Hoheneggelsen-001 | Bauer
533 | 52.207 | 10.179 | Bördehalle | Friedrich Ludwig Jahn Straße |  | 31185 | Hoheneggelsen |  | Ö | Öffentliche Einrichtung | AC | 4 | Typ 2 | 11 | 44 | Wallbox |  | 2025 | 176 | Avacon Netz GmbH | NS-Anschluss, Standard inkl. BKZ und ZAS | bis 100 m | 5570 |  | 2800 | 6800 | 15170 | Landkreis Hildesheim | Gemeinde Söhlde | Hoheneggelsen | HI-Söhlde-Hoheneggelsen-002 | Bauer
534 | 52.2087 | 10.1784 | Parkbucht | B1 vor Sparkasse |  | 31185 | Hoheneggelsen |  | Ö | Mobilität | AC | 1 | Typ 2 | 22 | 22 | Wallbox |  | 2028 | 88 | Avacon Netz GmbH | NS-Anschluss, Standard inkl. BKZ und ZAS | bis 100 m | 5150 |  | 2800 | 1700 | 9650 | Landkreis Hildesheim | Gemeinde Söhlde | Hoheneggelsen | HI-Söhlde-Hoheneggelsen-003 | Bauer
535 | 52.2099 | 10.1835 | Supermarkt | Hauptstraße | 33 | 31185 | Hoheneggelsen | von 21 - 7 Uhr nicht verfügbar | H | Einkaufen | DC | 2 | CCS | 50 | 100 | DC-Säule |  | Bestand | 400 | Avacon Netz GmbH | [6 empty] | 0 | Landkreis Hildesheim | Gemeinde Söhlde | Hoheneggelsen | HI-Söhlde-Hoheneggelsen-B01 | Bauer
536 | 52.2131 | 10.194 | Elektronikmarkt | Marktstraße | 2 | 31185 | Hoheneggelsen |  | H | Einkaufen | DC | 1 | CCS | 50 | 50 | DC-Säule |  | Bestand | 200 | Avacon Netz GmbH | [6 empty] | 0 | Landkreis Hildesheim | Gemeinde Söhlde | Hoheneggelsen | HI-Söhlde-Hoheneggelsen-B02 | Bauer
537 | 52.1822 | 10.193 | Parkplatz DGH | Landstraße | 19 | 31185 | Klein Himstedt |  | Ö | Öffentliche Einrichtung | AC | 1 | Typ 2 | 22 | 22 | Wallbox |  | 2028 | 88 | Avacon Netz GmbH | NS-Anschluss, Standard inkl. BKZ und ZAS | bis 100 m | 5150 |  | 5600 | 1700 | 12450 | Landkreis Hildesheim | Gemeinde Söhlde | Klein Himstedt | HI-Söhlde-Klein_Himstedt-001 | Bauer
538 | 52.182 | 10.1889 | Parkbuchtbucht | Landstraße |  | 31185 | Klein Himstedt |  | Ö | Mobilität | AC | 1 | Typ 2 | 22 | 22 | Wallbox |  | 2028 | 88 | Avacon Netz GmbH | NS-Anschluss, Standard inkl. BKZ und ZAS | bis 100 m | 5150 |  | 2800 | 1700 | 9650 | Landkreis Hildesheim | Gemeinde Söhlde | Klein Himstedt | HI-Söhlde-Klein_Himstedt-002 | Bauer
539 | 52.2165 | 10.1594 | Parkplatz DGH | Mölmer Ring | 23 | 31185 | Mölme |  | Ö | Öffentliche Einrichtung | AC | 1 | Typ 2 | 22 | 22 | Wallbox |  | 2028 | 88 | Avacon Netz GmbH | NS-Anschluss, Standard inkl. BKZ und ZAS | bis 100 m | 5150 |  | 2800 | 1700 | 9650 | Landkreis Hildesheim | Gemeinde Söhlde | Mölme | HI-Söhlde-Mölme-001 | Bauer
540 | 52.1615 | 10.1614 | Tankstelle | Landwehr | 21 | 31185 | Nettlingen |  | H | Mobilität | HPC | 2 | CCS | 150 | 300 | HPC-Säule |  | 2025 | 600 | Avacon Netz GmbH | NS-Anschluss, nicht Standard inkl. BKZ und ZAS, Annahme 200 m Entfernung | über 100 m | 60225 |  | 90000 | 11000 | 161225 | Landkreis Hildesheim | Gemeinde Söhlde | Nettlingen | HI-Söhlde-Nettlingen-001 | Bauer
541 | 52.1631 | 10.1542 | Parkplatz DGH | Am Park | 3 | 31185 | Nettlingen |  | Ö | Öffentliche Einrichtung | AC | 2 | Typ 2 | 22 | 44 | Wallbox |  | 2028 | 176 | Avacon Netz GmbH | NS-Anschluss, Standard inkl. BKZ und ZAS | bis 100 m | 5570 |  | 2800 | 3400 | 11770 | Landkreis Hildesheim | Gemeinde Söhlde | Nettlingen | HI-Söhlde-Nettlingen-002 | Bauer
542 | 52.1606 | 10.1596 | Parkbucht | Kornstraße | 1 | 31185 | Nettlingen |  | Ö | Einkaufen | AC | 1 | Typ 2 | 22 | 22 | Wallbox |  | 2028 | 88 | Avacon Netz GmbH | NS-Anschluss, Standard inkl. BKZ und ZAS | bis 100 m | 5150 |  | 5600 | 1700 | 12450 | Landkreis Hildesheim | Gemeinde Söhlde | Nettlingen | HI-Söhlde-Nettlingen-003 | Bauer
543 | 52.155 | 10.1676 | Parkplatz Sportheim | Norsasseler Straße |  | 31185 | Nettlingen |  | Ö | Öffentliche Einrichtung | AC | 2 | Typ 2 | 22 | 44 | Wallbox |  | 2028 | 176 | Avacon Netz GmbH | NS-Anschluss, Standard inkl. BKZ und ZAS | bis 100 m | 5570 |  | 5600 | 3400 | 14570 | Landkreis Hildesheim | Gemeinde Söhlde | Nettlingen | HI-Söhlde-Nettlingen-004 | Bauer
544 | 52.1865 | 10.2361 | Parkplätze Schwimmhalle und Turnhalle | Hinterm Knick |  | 31185 | Söhlde |  | Ö | Öffentliche Einrichtung | AC | 8 | Typ 2 | 22 | 176 | Wallbox |  | 2025 | 704 | Avacon Netz GmbH | NS-Anschluss, nicht Standard inkl. BKZ und ZAS, Annahme 200 m Entfernung | über 100 m | 43066 |  | 2800 | 13600 | 59466 | Landkreis Hildesheim | Gemeinde Söhlde | Söhlde | HI-Söhlde-Söhlde-001 | Bauer
545 | 52.1848 | 10.2219 | Parkplatz Freibad | Rottenweg | 18 | 31185 | Söhlde |  | Ö | Öffentliche Einrichtung | AC | 4 | Typ 2 | 11 | 44 | Wallbox |  | 2028 | 176 | Avacon Netz GmbH | NS-Anschluss, Standard inkl. BKZ und ZAS | bis 100 m | 5570 |  | 5600 | 6800 | 17970 | Landkreis Hildesheim | Gemeinde Söhlde | Söhlde | HI-Söhlde-Söhlde-002 | Bauer
546 | 52.1871 | 10.2242 | Parkplatz | Über dem Westerhofe |  | 31185 | Söhlde |  | Ö | Mobilität | AC | 4 | Typ 2 | 11 | 44 | Wallbox |  | 2025 | 176 | Avacon Netz GmbH | NS-Anschluss, Standard inkl. BKZ und ZAS | bis 100 m | 5570 |  | 22400 | 6800 | 34770 | Landkreis Hildesheim | Gemeinde Söhlde | Söhlde | HI-Söhlde-Söhlde-003 | Bauer
547 | 52.1895 | 10.227 | Rathaus | Bürgermeister-Burgdorf-Straße | 8 | 31185 | Söhlde |  | Ö | Öffentliche Einrichtung | DC | 1 | CCS | 50 | 50 | DC-Säule |  | Bestand | 200 | Avacon Netz GmbH | [6 empty] | 0 | Landkreis Hildesheim | Gemeinde Söhlde | Söhlde | HI-Söhlde-Söhlde-B01 | Bauer
548 | 52.218 | 10.2148 | Parkbucht | Burgstraße | 1 | 31185 | Steinbrück |  | Ö | Mobilität | AC | 1 | Typ 2 | 22 | 22 | Wallbox |  | 2025 | 88 | Avacon Netz GmbH | NS-Anschluss, Standard inkl. BKZ und ZAS | bis 100 m | 5150 |  | 11200 | 1700 | 18050 | Landkreis Hildesheim | Gemeinde Söhlde | Steinbrück | HI-Söhlde-Steinbrück-001 | Bauer
549 | 52.2266 | 9.8774 | Parkplatz St. Marie | Kirchstraße | 2 | 31180 | Giesen |  | Ö | Kultur | AC | 2 | Typ 2 | 11 | 22 | Wallbox |  | 2025 | 88 | Avacon Netz GmbH |  | 8 | 1060.29 |  | 3200 | 3000 | 7260.29 | Landkreis Hildesheim | Gemeinde Giesen | Ahrbergen | HI-Giesen-Ahrbergen-001 | Ilka Schimmelpfennig
550 | 52.2141 | 9.8969 | Zufahrt Gewerbegebiet Ahrbergen | Leibnitzstraße |  | 31180 | Giesen |  | Ö | Einkaufen | DC | 1 | CCS | 75 | 75 | DC-Säule |  | 2025 | 226 | Avacon Netz GmbH |  | 110 | 28000 |  | 42000 | 5700 | 75700 | Landkreis Hildesheim | Gemeinde Giesen | Ahrbergen | HI-Giesen-Ahrbergen-002 | Ilka Schimmelpfennig
551 | 52.2179 | 9.8806 | Parkplatz Birkenstraße | Birkenstraße | 6 - 12 | 31180 | Giesen |  | Ö | Mobilität | AC | 4 | Typ 2 | 11 | 44 | Wallbox |  | 2025 | 176 | Avacon Netz GmbH |  | 17 | 1560.09 |  | 6400 | 6000 | 13960.09 | Landkreis Hildesheim | Gemeinde Giesen | Ahrbergen | HI-Giesen-Ahrbergen-003 | Ilka Schimmelpfennig
552 | 52.2219 | 9.8782 | Rondell Krugstraße | Krugstraße | 4 | 31180 | Giesen |  | Ö | Mobilität | AC | 2 | Typ 2 | 11 | 22 | Wallbox |  | 2025 | 88 | Avacon Netz GmbH |  | 40 | 1857.59 |  | 3200 | 3000 | 6200 | Landkreis Hildesheim | Gemeinde Giesen | Ahrbergen | HI-Giesen-Ahrbergen-004 | Ilka Schimmelpfennig
553 | 52.2202 | 9.8851 | Feld Beethovenstraße | Beethovenstraße / Mozartstraße |  | 31180 | Giesen |  | Ö | Wohngebiet | AC | 2 | Typ 2 | 11 | 22 | Wallbox |  | 2030 | 88 | Avacon Netz GmbH |  | 17 | 1560.09 |  | 6400 | 6000 | 13960.09 | Landkreis Hildesheim | Gemeinde Giesen | Ahrbergen | HI-Giesen-Ahrbergen-005 | Ilka Schimmelpfennig
554 | 52.1618 | 9.8671 | P&R am Bahnhof | Bahnhofstraße | 42 | 31180 | Giesen |  | Ö | Mobilität | AC | 4 | Typ 2 | 11 | 44 | Wallbox |  | 2025 | 176 | Avacon Netz GmbH |  | 12 | 1560.09 |  | 6400 | 6000 | 13960.09 | Landkreis Hildesheim | Gemeinde Giesen | Emmerke | HI-Giesen-Emmerke-001 | Ilka Schimmelpfennig
555 | 52.1656 | 9.8706 | Parkplatz Martinsweg | Martinsweg | 3 | 31180 | Giesen | Zur Klärung, ob nutzbar | Ö | Mobilität | AC | 4 | Typ 2 | 11 | 44 | Wallbox |  | 2025 | 176 | Avacon Netz GmbH |  | 10 | 1060.29 |  | 3200 | 3000 | 7260.29 | Landkreis Hildesheim | Gemeinde Giesen | Emmerke | HI-Giesen-Emmerke-002 | Ilka Schimmelpfennig
556 | 52.1642 | 9.8752 | Sporthalle / Grundschule Emmerke | Max-Seeboth-Straße | 2 | 31180 | Giesen |  | Ö | Kultur | AC | 4 | Typ 2 | 11 | 44 | Wallbox |  | 2028 | 176 | Avacon Netz GmbH |  | 10 | 1560.09 |  | 6400 | 6000 | 13960.09 | Landkreis Hildesheim | Gemeinde Giesen | Emmerke | HI-Giesen-Emmerke-003 | Ilka Schimmelpfennig
557 | 52.1649 | 9.8734 | Dorfplatz | Hauptstraße | 43 | 31180 | Giesen |  | Ö | Einkaufen | AC | 2 | Typ 2 | 11 | 22 | Wallbox |  | 2028 | 88 | Avacon Netz GmbH |  | 17 | 1060.29 |  | 3200 | 3000 | 7260.29 | Landkreis Hildesheim | Gemeinde Giesen | Emmerke | HI-Giesen-Emmerke-004 | Ilka Schimmelpfennig
558 | 52.1601 | 9.8669 | Mc Donald's A1 Emmerke | Gutenbergstraße | 3 | 31180 | Giesen |  | H | Gastronomie | DC | 1 | CCS | 50 | 50 | DC-Säule |  | Bestand | 200 | Avacon Netz GmbH |  | 180 |  |  |  |  | 0 | Landkreis Hildesheim | Gemeinde Giesen | Emmerke | HI-Giesen-Emmerke-B01 | Ilka Schimmelpfennig
559 | 52.1975 | 9.8991 | Rathaus Gemeinde Giesen | Rathausstraße | 27 | 31180 | Giesen |  | Ö | Öffentliche Einrichtung | AC | 4 | Typ 2 | 22 | 88 | Wallbox |  | 2028 | 352 | Avacon Netz GmbH |  | 50 | 15000 |  | 12800 | 12000 | 39800 | Landkreis Hildesheim | Gemeinde Giesen | Giesen | HI-Giesen-Giesen-001 | Ilka Schimmelpfennig
560 | 52.1964 | 9.8954 | Supermarkt Giesen | Rathausstraße | 56 | 31180 | Giesen |  | H | Einkaufen | DC | 1 | CCS | 75 | 75 | DC-Säule |  | 2025 | 226 | Avacon Netz GmbH |  | 80 | 3261.79 |  | 29995 | 5700 | 38956.79 | Landkreis Hildesheim | Gemeinde Giesen | Giesen | HI-Giesen-Giesen-002 | Ilka Schimmelpfennig
561 | 52.1992 | 9.9046 | Anwohnerparkplatz Meerweg | Meerweg | 4 - 8 | 31180 | Giesen |  | Ö | Wohngebiet | AC | 4 | Typ 2 | 11 | 44 | Wallbox |  | 2030 | 176 | Avacon Netz GmbH |  | 10 | 1560.09 |  | 6400 | 6000 | 13960.09 | Landkreis Hildesheim | Gemeinde Giesen | Giesen | HI-Giesen-Giesen-003 | Ilka Schimmelpfennig
562 | 52.1959 | 9.8897 | Sport- und Mehrzweckhalle | Emmerker Straße | 6 | 31180 | Giesen |  | Ö | Öffentliche Einrichtung | AC | 4 | Typ 2 | 11 | 44 | Wallbox |  | 2025 | 176 | Avacon Netz GmbH |  | 5 | 100000 |  | 6400 | 6000 | 112400 | Landkreis Hildesheim | Gemeinde Giesen | Giesen | HI-Giesen-Giesen-004 | Ilka Schimmelpfennig
563 | 52.1922 | 9.8922 | Waldstadion Giesen | Am Waldstadion |  | 31180 | Giesen |  | Ö | Öffentliche Einrichtung | AC | 2 | Typ 2 | 22 | 44 | Wallbox |  | 2025 | 176 | Avacon Netz GmbH |  | 150 | 30000 |  | 6400 | 6000 | 42400 | Landkreis Hildesheim | Gemeinde Giesen | Giesen | HI-Giesen-Giesen-005 | Ilka Schimmelpfennig
564 | 52.1946 | 9.8999 | Parkplatz am Seniorenheim | Südbeeke | 11 | 31180 | Giesen |  | Ö | Kultur | AC | 4 | Typ 2 | 22 | 88 | Wallbox |  | 2028 | 352 | Avacon Netz GmbH |  | 15 | 1560.09 |  | 6400 | 6000 | 13960.09 | Landkreis Hildesheim | Gemeinde Giesen | Giesen | HI-Giesen-Giesen-006 | Ilka Schimmelpfennig
565 | 52.1959 | 9.8897 | Sport- und Mehrzweckhalle | Emmerker Straße | 6 | 31180 | Giesen |  | Ö | Öffentliche Einrichtung | DC | 1 | CCS | 50 | 50 | DC-Säule |  | Bestand | 200 | Avacon Netz GmbH | [6 empty] | 0 | Landkreis Hildesheim | Gemeinde Giesen | Giesen | HI-Giesen-Giesen-B01 | Ilka Schimmelpfennig
566 | 52.2099 | 9.9088 | Hotel Ernst / B6 | Godehardstraße | 2 | 31180 | Giesen |  | H | Gastronomie | AC | 2 | Typ 2 | 22 | 44 | Wallbox |  | 2028 | 176 | Avacon Netz GmbH |  | 74 | 2369.29 |  | 3200 | 3000 | 8569.29 | Landkreis Hildesheim | Gemeinde Giesen | Groß Förste | HI-Giesen-Groß Förste-001 | Ilka Schimmelpfennig
567 | 52.214 | 9.9124 | Neubaugebiet Blühfeld | Burgstraße |  | 31180 | Giesen |  | Ö | Wohngebiet | AC | 4 | Typ 2 | 11 | 44 | Wallbox |  | 2028 | 176 | Avacon Netz GmbH |  | 30 | 1060.29 |  | 3200 | 3000 | 7260.29 | Landkreis Hildesheim | Gemeinde Giesen | Groß Förste | HI-Giesen-Groß Förste-002 | Ilka Schimmelpfennig
568 | 52.2026 | 9.915 | Rewe Hasede | Brückenstraße | 1 | 31180 | Giesen |  | H | Einkaufen | DC | 8 | CCS | 50 | 400 | DC-Säule |  | Bestand | 1600 | Avacon Netz GmbH |  | 5 |  |  |  |  | 0 | Landkreis Hildesheim | Gemeinde Giesen | Hasede | HI-Giesen-Hasede-B02 | Ilka Schimmelpfennig
569 | 52.2001 | 9.9192 | Bäckerei Ruch | Hannoversche Straße | 80 | 31180 | Giesen |  | H | Einkaufen | AC | 2 | Typ 2 | 22 | 44 | Wallbox |  | 2028 | 176 | Avacon Netz GmbH |  | 50 | 2155.09 |  | 6400 | 6000 | 14555.09 | Landkreis Hildesheim | Gemeinde Giesen | Hasede | HI-Giesen-Hasede-002 | Ilka Schimmelpfennig
570 | 52.2031 | 9.9158 | Hildesheimer Stadtbäckerei | Hannoversche Straße | 92 | 31180 | Giesen |  | H | Einkaufen | AC | 2 | Typ 2 | 22 | 44 | Wallbox |  | 2030 | 176 | Avacon Netz GmbH |  | 10 | 1560.09 |  | 6400 | 6000 | 13960.09 | Landkreis Hildesheim | Gemeinde Giesen | Hasede | HI-Giesen-Hasede-003 | Ilka Schimmelpfennig
571 | 52.1949 | 9.9231 | Grundschule Hasede | Dechant-Bluel-Straße | 41 | 31180 | Giesen |  | Ö | Öffentliche Einrichtung | AC | 4 | Typ 2 | 11 | 44 | Wallbox |  | 2025 | 176 | Avacon Netz GmbH |  | 30 | 1560.09 |  | 6400 | 6000 | 13960.09 | Landkreis Hildesheim | Gemeinde Giesen | Hasede | HI-Giesen-Hasede-004 | Ilka Schimmelpfennig
572 | 52.1919 | 9.92 | Sportplatz Hasede | Lendertberg | 23 | 31180 | Giesen |  | Ö | Öffentliche Einrichtung | AC | 2 | Typ 2 | 22 | 44 | Wallbox |  | 2025 | 176 | Avacon Netz GmbH |  | 1 | 1560.09 |  | 6400 | 6000 | 13960.09 | Landkreis Hildesheim | Gemeinde Giesen | Hasede | HI-Giesen-Hasede-005 | Ilka Schimmelpfennig
573 | 52.2033 | 9.9136 | Autohaus Steinbrecher | Lindenweg | 10 | 31180 | Giesen |  | H | Einkaufen | AC | 1 | Typ 2 | 3.7 | 3.7 | Wallbox |  | Bestand | 4 | Avacon Netz GmbH |  | 6 |  |  |  |  | 0 | Landkreis Hildesheim | Gemeinde Giesen | Hasede | HI-Giesen-Hasede-B01 | Ilka Schimmelpfennig
Note on Y152: Possler, Werner (NLSTBV): 800 kVA-Trafo
Note on Y177: Possler, Werner (NLSTBV): 600 kVA-Trafo